## RESUMEN
OFICINA DE INGENIEROS SUPERVISORES DE OBRAS DEL ESTADO ADSCRITA AL PODER EJECUTIVO
PRESUPUESTO PARA EL CENTRO UNIVERSITARIO REGIONAL UASD HATO MAYOR (CURHAMA-UASD)
No. | PRESUPUESTO | SUB-TOTAL
1 | LOTE A (OBRA CIVIL DEL BLOQUE DE AULAS Y LABORATORIOS) | 185029228.6909
2 | LOTE B (SUMINISTRO E INSTALACION HIDROSANITARIA DEL BLOQUE DE AULAS) | 9639752.23
3 | LOTE C (SUMINISTRO E INSTALACION CLIMATIZACION GENERAL) | 20903212.5012
4 | LOTE D (SUMINISTRO E INSTALACIONES ELECTRICAS GENERAL) | 33271081.2539
| TOTAL GENERAL | 248843274.6759
GASTOS GENERALES
| Dirección Técnica | 0
| ITBIS de la Dirección Técnica | 0
| Seguros y Fianzas (Según Facturas) | 0
| Gastos Administrativos | 0
| Liquidación y Prestaciones Laborales | 0
| Transporte | 0
| Supervisión e Inspección de Obras | 0
| Estudio y Diseño | 0
| Publicidad | 0
0
| SUB-TOTAL | 248843274.6759
| Imprevistos | 0
| TOTAL GENERAL | 248843274.6759

## Civil
OFICINA DE INGENIEROS SUPERVISORES DE OBRAS DEL ESTADO ADSCRITA AL PODER EJECUTIVO
PRESUPUESTO PARA LA CONSTRUCCION DEL BLOQUE DE AULAS Y LABORATORIOS DEL CENTRO UNIVERSITARIO REGIONAL UASD-HATO MAYOR, PROV. HATO MAYOR, REP. DOM.
LOTE A - OBRA CIVIL
| Nombre del Constratista: |  |  |  | Fecha: 28 de Noviembre del 2019
| Ubicación: |  |  |  | Localización: Prov. Hato Mayor, R.D.
* | No. | PARTIDAS | CANT. | UNID | P.U. | SUB- TOTAL | TOTAL RD$
*
*
* | 1 | PRELIMINARES:
* | 1.01 | Replanteo | 384.6 | Ml |  | 0
* | 1.02 | Furgon de Oficina | 6 | meses |  | 0
* | 1.03 | Baños portatiles (4UD) | 6 | meses |  | 0
* | 1.04 | Caseta de Materiales | 1 | PA. |  | 0
* | 1.05 | Fumigación contra Comején | 2600 | M2 |  | 0
* | [5 empty] | 0 | 0
* | 2 | MOVIMIENTO DE TIERRA: |  |  |  | 0
* | 2.01 | Corte Capa Vegetal Mecanico (Esp= 0.20 m). Incluye Traslado de Material | 884 | M3 |  | 0
* | 2.02 | Excavacion para Zapatas de Columnas | 690.2407 | M3 |  | 0
* | 2.03 | Excavacion para Zapatas de Muros | 220.26 | M3 |  | 0
* | 2.04 | Relleno para Conformar Explanación, incluye Suministro | 6370 | M3C |  | 0
* | 2.05 | Bote de Material Corte de capa Vegetal Fv=1.25 @ 5 km | 55250 | M3-Hm |  | 0
* | 2.06 | Bote de Material Excavación de Zapatas @ 5 km | 55844.375 | M3-Hm |  | 0
* | [5 empty] | 0 | 0
* | 3 | HORMIGON ARMADO EN: |  |  |  | 0
* | 3.01 | Hormigon de Limpieza Fc' = 140Kg/cms², en 0.05 m promedio para nivelacion y Proteccion del Acero | 30.4903 | M3 |  | 0
* | 3.02 | Barrera de Vapor PZ + 0.50 AD ASTM 1745 Barrera de vapor de plástico | 3719.8812 | M2 |  | 0
* | 3.03 | Zapata ZA1, ZA2 (ver detalles en planos) | 59.4 | M3 |  | 0
* | 3.04 | Zapata ZA3, ZA4, ZA5, ZA6 (ver detalles en planos) | 77.22 | M3 |  | 0
* | 3.05 | Zapata ZA7 (ver detalles en planos) | 5.85 | M3 |  | 0
* | 3.06 | Zapata ZA8 (ver detalles en planos) | 3.696 | M3 |  | 0
* | 3.07 | Zapata ZB1, ZB8 (ver detalles en planos) | 16.8 | M3 |  | 0
* | 3.08 | Zapata ZB2, ZB3, ZB6, ZB7 (ver detalles en planos) | 74.4 | M3 |  | 0
* | 3.09 | Zapata ZB4, ZB5 (ver detalles en planos) | 19.84 | M3 |  | 0
* | 3.1 | Zapata ZE1(ver detalles en planos) | 7.0168 | M3 |  | 0
* | 3.11 | Zapata ZE2 (ver detalles en planos) | 4.9518 | M3 |  | 0
* | 3.12 | Zapatas de Muros de 0.15 M (ver detalles en planos) | 74.7043 | M3 |  | 0
* | 3.13 | Zapatas de Muros de 0.20 M (ver detalles en planos) | 3.0038 | M3 |  | 0
* | 3.14 | Columna C1 (ver detalles en planos) | 100.32 | M3 |  | 0
* | 3.15 | Columna C4 (ver detalles en planos) | 4.4 | M3 |  | 0
* | 3.16 | Columna CE (ver detalles en planos) | 3.924 | M3 |  | 0
* | 3.17 | Muro ME (ver detalles en planos) | 16.6896 | M3 |  | 0
* | 3.18 | Viga V1 Pórtico A (ver detalles en planos) | 12.768 | M3 |  | 0
* | 3.19 | Viga V2 Pórtico B (ver detalles en planos) | 12.768 | M3 |  | 0
* | 3.2 | Viga V3 Pórtico C (ver detalles en planos) | 12.768 | M3 |  | 0
* | 3.21 | Viga V4 Pórtico D (ver detalles en planos) | 1.92 | M3 |  | 0
* | 3.22 | Viga V5 Pórtico E (ver detalles en planos) | 10.848 | M3 |  | 0
* | 3.23 | Viga 6 Pórtico 1 (ver detalles en planos) | 5.3784 | M3 |  | 0
* | 3.24 | Viga 7 Pórtico 2(ver detalles en planos) | 12.768 | M3 |  | 0
* | 3.25 | Viga 8 Pórtico 3(ver detalles en planos) | 12.768 | M3 |  | 0
* | 3.26 | Viga 9 Pórtico 4(ver detalles en planos) | 5.3784 | M3 |  | 0
* | 3.27 | Viga 10 Pórtico 5 (ver detalles en planos) | 5.3784 | M3 |  | 0
* | 3.28 | Viga 11 Pórtico 6 (ver detalles en planos) | 5.3784 | M3 |  | 0
* | 3.29 | Viga 12 Pórtico 7 (ver detalles en planos) | 5.3784 | M3 |  | 0
* | 3.3 | Viga 13 Pórtico 8 (ver detalles en planos) | 5.3784 | M3 |  | 0
* | 3.31 | Viga VA1 Pórtico A(ver detalles en planos) | 3.012 | M3 |  | 0
* | 3.32 | Viga VB1 Pórtico A (ver detalles en planos) | 3.012 | M3 |  | 0
* | 3.33 | Viga VA2 Pórtico B(ver detalles en planos) | 5.3784 | M3 |  | 0
* | 3.34 | Viga VB2 Pórtico B (ver detalles en planos) | 5.3784 | M3 |  | 0
* | 3.35 | Viga VA3 Pórtico C(ver detalles en planos) | 5.3784 | M3 |  | 0
* | 3.36 | Viga VB3 Pórtico C(ver detalles en planos) | 5.3784 | M3 |  | 0
* | 3.37 | Viga VA4 Pórtico D(ver detalles en planos) | 5.3784 | M3 |  | 0
* | 3.38 | Viga VB4 Pórtico D(ver detalles en planos) | 5.3784 | M3 |  | 0
* | 3.39 | Viga VA5 Pórtico E(ver detalles en planos) | 5.3784 | M3 |  | 0
* | 3.4 | Viga VB5 Pórtico E(ver detalles en planos) | 5.3784 | M3 |  | 0
* | 3.41 | Viga VA6 Pórtico F(ver detalles en planos) | 3.1416 | M3 |  | 0
* | 3.42 | Viga VB6 Pórtico F(ver detalles en planos) | 3.1416 | M3 |  | 0
* | 3.43 | Viga VA7 Pórtico 5(ver detalles en planos) | 7.08 | M3 |  | 0
* | 3.44 | Viga VB7 Pórtico 5(ver detalles en planos) | 7.08 | M3 |  | 0
* | 3.45 | Viga VA8 Pórtico 3(ver detalles en planos) | 7.8432 | M3 |  | 0
* | 3.46 | Viga VB8 Pórtico 3(ver detalles en planos) | 7.8432 | M3 |  | 0
* | 3.47 | Viga VA9 Pórtico 2(ver detalles en planos) | 7.8432 | M3 |  | 0
* | 3.48 | Viga VB9 Pórtico 2 (ver detalles en planos) | 7.8432 | M3 |  | 0
* | 3.49 | Viga VA10 Pórtico 1(ver detalles en planos) | 6.1632 | M3 |  | 0
* | 3.5 | Viga VB10 Pórtico 1(ver detalles en planos) | 6.1632 | M3 |  | 0
* | 3.51 | Viga VE (ver detalles en planos) | 3.73 | M3 |  | 0
* | 3.52 | Losa Aligerada (ver detalles en planos) | 1939.6638 | M2 |  | 0
* | 3.53 | Losa Entrada (ver detalles en planos) | 7.44 | M3 |  | 0
* | 3.54 | Junta de Expansión (ver detalles en planos) | 856.96 | ML |  | 0
* | 3.55 | Dinteles (ver detalles en planos) | 7.9629 | M3 |  | 0
* | 3.56 | Rampa de Escalera (Arranque) (ver detalles en planos) | 12.3585 | M3 |  | 0
* | [5 empty] | 0 | 0
* | 4 | MUROS DE BLOQUES: |  |  |  | 0
* | 4.01 | Muros de Blocks 0.20 BNP (ver detalles en planos) | 335.84 | M2 |  | 0
* | 4.02 | Muros de Blocks de 0.20 m SNP (ver detalles en planos) | 1105.46 | M2 |  | 0
* | 4.03 | Muros de Blocks de 0.10 m SNP (ver detalles en planos) | 670.28 | M2 |  | 0
* | [5 empty] | 0 | 0
* | 5 | TERMINACION DE SUPERFICIE: |  |  |  | 0
* | 5.01 | Pañete Liso Interior en Muros | 2210.92 | M2 |  | 0
* | 5.02 | Pañete Exterior | 1340.56 | M2 |  | 0
* | 5.03 | Pañete en Techos, Vigas | 2553.6 | M2 |  | 0
* | 5.04 | Cantos | 1462.6 | M.L. |  | 0
* | 5.05 | Pañete en Columnas | 455.84 | M2 |  | 0
* | 5.06 | Fraguache | 6105.08 | m2 |  | 0
* | 5.07 | Pañete en Vigas | 167.92 | m2 |  | 0
* | [5 empty] | 0 | 0
* | 6 | TERMINACION DE PISOS: |  |  |  | 0
* | 6.01 | Piso de Porcelanato Alto Transito (0.50 x 0.50) mts. Color Crema | 2820.7 | M2 |  | 0
* | 6.02 | Zocalos de Porcelanato (0.07 x 0.50) Mts | 596.9 | ML |  | 0
* | 6.03 | Torta de Piso (ver detalles en Planos) | 2553.6 | m2 |  | 0
* | 6.04 | Piso de Ceramica en Baños | 106.12 | m2 |  | 0
* | [5 empty] | 0 | 0
* | 7 | TERMINACION DE ESCALERAS: |  |  |  | 0
* | 7.01 | Escalones de Granito Fondo Blanco | 179.6 | M.L. |  | 0
* | 7.02 | Zocalos de Granito Fondo Blanco en Escalones | 51.68 | M.L. |  | 0
* | 7.03 | Baranda de Acero inoxidable de 2" y proteccion de 1" | 22.2 | Ml |  | 0
* | [5 empty] | 0 | 0
* | 8 | REVESTIMIENTOS EN PAREDES DE BAÑOS: |  |  |  | 0
* | 8.01 | Ceramica 0.30 x 0.60 Mts. Gris Claro | 112.52 | M2 |  | 0
* | 8.02 | Divisiones Fenolicas en Baños (detalles en Plano) | 994.224 | P2 |  | 0
* | 8.03 | Tope de marmolite | 77.472 | P2 |  | 0
* | [5 empty] | 0 | 0
* | 9 | PINTURAS: |  |  |  | 0
* | 9.01 | Primer en superficies | 6105.08 | M2 |  | 0
* | 9.02 | Economica en Techo | 2553.6 | M2 |  | 0
* | 9.03 | Acrilica en Muros Ext. e Int. | 3551.48 | M2 |  | 0
* | [5 empty] | 0 | 0
* | 10 | ESTRUCTURAS LIGERAS |  |  |  | 0
* | 10.01 | Plafond PVC | 327 | M2 |  | 0
* | 10.02 | Alucobond Azul en Fachada | 62.89 | M2 |  | 0
* | 10.03 | Alucobond Gris Humo en puertas laterales | 15.66 | M2 |  | 0
* | [5 empty] | 0 | 0
* | 11 | PUERTAS |  |  |  | 0
* | 11.01 | Puerta (P9)Polimetal con Visor de 1.30 m x 2.10 m | 23 | uds |  | 0
* | 11.02 | Puerta (P10)Polimetal lisa de 0.80 m x 2.10 m | 2 | uds |  | 0
* | 11.03 | Puerta (P11)Polimetal lisa de 1.00 m x 2.10 m | 6 | uds |  | 0
* | 11.04 | Puerta (P12)Polimetal Doble batiente con Visor doble color azul de 2.00 m x 2.10 m | 3 | uds |  | 0
* | 11.05 | Puerta (P13)Polimetal Doble batiente con Visor doble color azul de 1.25 m x 2.10 m | 2 | uds |  | 0
* | [5 empty] | 0 | 0
* | 12 | VENTANAS |  |  |  | 0
* | 12.01 | Ventana Proyectada (V10) de Aluminio y Vidrio de 1.80 m x 6.80 m | 1317.024 | P2 |  | 0
* | 12.02 | Ventana Proyectada (V11) de Aluminio y Vidrio de 1.80 m x 6.95 m | 1615.2912 | P2 |  | 0
* | 12.03 | Ventana Proyectada (V12) de Aluminio y Vidrio de 0.60 m x 2.40 m | 61.9776 | P2 |  | 0
* | 12.04 | Ventana Proyectada (V13) de Aluminio y Vidrio de 0.60 m x 3.65 m | 541.98 | P2 |  | 0
* | [5 empty] | 0 | 0
* | 13 | HERRERIA |  |  |  | 0
* | 13.01 | Louvers metálicos (Fachada ventilada interior (Perfileria en aluminio terminacion simil madera) (Ver detallles y especificaciones en Planos) | 247.765 | m2 |  | 0
* | [5 empty] | 0 | 0
* | 14 | MESETAS LABORATORIOS |  |  |  | 0
* | 14.01 | Laboratorio de física (3.84x1.21) m (con pared sin revestimiento, forro de cerámica 0.20x0.20 m blanca, Sin fregadero , tramo de madera, piso y zocalo, pared de bloques, losa de H.A. forrada de cerámica, relleno compactado, tomacorriente, puerta) | 6 | ud |  | 0
* | 14.02 | Laboratorio de física (3.00x1.21) m (con pared sin revestimiento, forro de cerámica 0.20x0.20 m blanca, Sin fregadero , tramo de madera, piso y zocalo, pared de bloques, losa de H.A. forrada de cerámica, relleno compactado, tomacorriente, puerta) | 2 | ud |  | 0
* | 14.03 | Laboratorio de ciencias (3.84x1.21) m (con pared sin revestimiento, forro de cerámica 0.20x0.20 m blanca, Sin fregadero , tramo de madera, piso y zocalo, pared de bloques, losa de H.A. forrada de cerámica, relleno compactado, tomacorriente, puerta) | 15 | ud |  | 0
* | 14.04 | Laboratorio de ciencias (3.00x1.21) m (con pared sin revestimiento, forro de cerámica 0.20x0.20 m blanca, Sin fregadero , tramo de madera, piso y zocalo, pared de bloques, losa de H.A. forrada de cerámica, relleno compactado, tomacorriente, puerta) | 5 | ud |  | 0
* | [6 empty] | 0
*
* |  | SUB-TOTAL PRIMER PISO |  |  |  |  | 0
*
* |  | SEGUNDO PISO
*
* | 1 | HORMIGON ARMADO EN: |  |  |  | 0
* | 1.01 | Columna C1 (ver detalles en planos) | 79.8 | M3 |  | 0
* | 1.02 | Columna C4 (ver detalles en planos) | 3.5 | M3 |  | 0
* | 1.03 | Viga V1 Pórtico A (ver detalles en planos) | 12.768 | M3 |  | 0
* | 1.04 | Viga V2 Pórtico B (ver detalles en planos) | 12.768 | M3 |  | 0
* | 1.05 | Viga V3 Pórtico C (ver detalles en planos) | 12.768 | M3 |  | 0
* | 1.06 | Viga V4 Pórtico D (ver detalles en planos) | 1.2 | M3 |  | 0
* | 1.07 | Viga V5 Pórtico E (ver detalles en planos) | 10.848 | M3 |  | 0
* | 1.08 | Viga 6 Pórtico 1 (ver detalles en planos) | 5.3784 | M3 |  | 0
* | 1.09 | Viga 7 Pórtico 2 (ver detalles en planos) | 12.768 | M3 |  | 0
* | 1.1 | Viga 8 Pórtico 3 (ver detalles en planos) | 12.768 | M3 |  | 0
* | 1.11 | Viga 9 Pórtico 4 (ver detalles en planos) | 5.3784 | M3 |  | 0
* | 1.12 | Viga 10 Pórtico 5 (ver detalles en planos) | 5.3784 | M3 |  | 0
* | 1.13 | Viga 11 Pórtico 6 (ver detalles en planos) | 5.3784 | M3 |  | 0
* | 1.14 | Viga 12 Pórtico 7 (ver detalles en planos) | 5.3784 | M3 |  | 0
* | 1.15 | Viga 13 Pórtico 8 (ver detalles en planos) | 5.3784 | M3 |  | 0
* | 1.16 | Viga VA1 Pórtico A (ver detalles en planos) | 3.012 | M3 |  | 0
* | 1.17 | Viga VB1 (ver detalles en planos) | 3.012 | M3 |  | 0
* | 1.18 | Viga VA2 Pórtico B ( (ver detalles en planos) | 5.3784 | M3 |  | 0
* | 1.19 | Viga VB2 Pórtico B (ver detalles en planos) | 5.3784 | M3 |  | 0
* | 1.2 | Viga VA3 Pórtico C (ver detalles en planos) | 5.3784 | M3 |  | 0
* | 1.21 | Viga VB3 Pórtico C (ver detalles en planos) | 5.3784 | M3 |  | 0
* | 1.22 | Viga VA4 Pórtico D (ver detalles en planos) | 5.3784 | M3 |  | 0
* | 1.23 | Viga VB4 Pórtico D (ver detalles en planos) | 5.3784 | M3 |  | 0
* | 1.24 | Viga VA5 Pórtico E (ver detalles en planos) | 5.3784 | M3 |  | 0
* | 1.25 | Viga VB5 Pórtico E (ver detalles en planos) | 5.3784 | M3 |  | 0
* | 1.26 | Viga VA6 Pórtico F (ver detalles en planos) | 3.1416 | M3 |  | 0
* | 1.27 | Viga VB6 Pórtico F (ver detalles en planos) | 3.1416 | M3 |  | 0
* | 1.28 | Viga VA7 Pórtico 5 (ver detalles en planos) | 7.08 | M3 |  | 0
* | 1.29 | Viga VB7 Pórtico 5 (ver detalles en planos) | 7.08 | M3 |  | 0
* | 1.3 | Viga VA8 Pórtico 3 (ver detalles en planos) | 7.8432 | M3 |  | 0
* | 1.31 | Viga VB8 Pórtico 3 (ver detalles en planos) | 7.8432 | M3 |  | 0
* | 1.32 | Viga VA9 Pórtico 2 (ver detalles en planos) | 7.8432 | M3 |  | 0
* | 1.33 | Viga VB9 Pórtico 2 (ver detalles en planos) | 7.8432 | M3 |  | 0
* | 1.34 | Viga VA10 Pórtico 1 (ver detalles en planos) | 6.1632 | M3 |  | 0
* | 1.35 | Viga VB10 Pórtico 1 (ver detalles en planos) | 6.1632 | M3 |  | 0
* | 1.36 | Losa Aligerada (ver detalles en planos) | 1939.6638 | M2 |  | 0
* | 1.37 | Junta de Expansión (ver detalles en planos) | 856.96 | ML |  | 0
* | 1.38 | Dinteles (ver detalles en planos) | 7.9629 | M3 |  | 0
* | 1.39 | Rampa de Escalera (Arranque) (ver detalles en planos) | 12.3585 | M3 |  | 0
* | [5 empty] | 0 | 0
* | 2 | MUROS DE BLOQUES: |  |  |  | 0
* | 2.01 | Muros de Blocks de 0.20 m SNP (ver detalles en planos) | 16.06 | M2 |  | 0
* | 2.02 | Muros de Blocks de 0.15 m SNP (ver detalles en planos) | 1517.87 | M2 |  | 0
* | 2.03 | Muros de Blocks de 0.10 m SNP (ver detalles en planos) | 13.39 | M2 |  | 0
* | [5 empty] | 0 | 0
* | 3 | TERMINACION DE SUPERFICIE: |  |  |  | 0
* | 3.01 | Pañete Liso Interior en Muros | 1610.09 | M2 |  | 0
* | 3.02 | Pañete Exterior | 825.25 | M2 |  | 0
* | 3.03 | Pañete en Techos, Vigas | 2773.91 | M2 |  | 0
* | 3.04 | Cantos | 2375.52 | M.L. |  | 0
* | 3.05 | Pañete en Columnas | 366.57 | M2 |  | 0
* | 3.06 | Fraguache | 5209.25 | m2 |  | 0
* | [5 empty] | 0 | 0
* | 4 | TERMINACION DE PISOS: |  |  |  | 0
* | 4.01 | Piso de Porcelanato Alto Transito (0.50 x 0.50) mts. Color Crema | 2773.91 | M2 |  | 0
* | 4.02 | Zocalos de Porcelanato (0.07 x 0.50) Mts | 1078.52 | ML |  | 0
* | 4.03 | Torta de Piso (ver detalles en Planos) | 2773.91 | m2 |  | 0
* | 4.04 | Piso de Ceramica en Baños | 106.12 | m2 |  | 0
* | [5 empty] | 0 | 0
* | 5 | TERMINACION DE ESCALERAS: |  |  |  | 0
* | 5.01 | Escalones de Granito Fondo Blanco | 179.6 | M.L. |  | 0
* | 5.02 | Zocalos de Granito Fondo Blanco en Escalones | 51.68 | M.L. |  | 0
* | 5.03 | Baranda de Acero inoxidable de 2" y proteccion de 1" | 22.2 | Ml |  | 0
* | [5 empty] | 0 | 0
* | 6 | REVESTIMIENTOS EN PAREDES DE BAÑOS: |  |  |  | 0
* | 6.01 | Ceramica 0.30 x 0.60 Mts. Gris Claro | 159.96 | M2 |  | 0
* | 6.02 | Divisiones Fenolicas en Baños (detalles en Plano) | 994.224 | P2 |  | 0
* | 6.03 | Tope de marmolite | 77.472 | P2 |  | 0
* | [5 empty] | 0 | 0
* | 7 | PINTURAS: |  |  |  | 0
* | 7.01 | Primer en superficies | 5575.82 | M2 |  | 0
* | 7.01 | Economica en Techo | 2773.91 | M2 |  | 0
* | 7.02 | Acrilica en Muros Ext. e Int. | 2801.91 | M2 |  | 0
* | [5 empty] | 0 | 0
* | 8 | PLAFOND |  |  |  | 0
* | 8.01 | Plafond PVC | 327 | M2 |  | 0
* | [5 empty] | 0 | 0
* | 9 | PUERTAS |  |  |  | 0
* | 9.01 | Puerta (P9)Polimetal con Visor de 1.30 m x 2.10 m | 23 | uds |  | 0
* | 9.02 | Puerta (P10)Polimetal lisa de 0.80 m x 2.10 m | 2 | uds |  | 0
* | 9.03 | Puerta (P11)Polimetal lisa de 1.00 m x 2.10 m | 6 | uds |  | 0
* | 9.04 | Puerta (P12)Polimetal Doble batiente con Visor doble color azul de 2.00 m x 2.10 m | 3 | uds |  | 0
* | 9.05 | Puerta (P13)Polimetal Doble batiente con Visor doble color azul de 1.25 m x 2.10 m | 2 | uds |  | 0
* | [5 empty] | 0 | 0
* | 10 | VENTANAS |  |  |  | 0
* | 10.01 | Ventana Proyectada (V10) de Aluminio y Vidrio de 1.80 m x 6.80 m | 1317.024 | P2 |  | 0
* | 10.02 | Ventana Proyectada (V11) de Aluminio y Vidrio de 1.80 m x 6.95 m | 1615.2912 | P2 |  | 0
* | 10.03 | Ventana Proyectada (V12) de Aluminio y Vidrio de 0.60 m x 2.40 m | 61.9776 | P2 |  | 0
* | 10.04 | Ventana Proyectada (V13) de Aluminio y Vidrio de 0.60 m x 3.65 m | 541.98 | P2 |  | 0
* | [5 empty] | 0 | 0
* | 11 | HERRERIA |  |  |  | 0
* | 11.01 | Louvers metálicos (Fachada ventilada interior (Perfileria en aluminio terminacion simil madera) (Ver detallles y especificaciones en Planos) | 247.765 | m2 |  | 0
* | [6 empty] | 0
*
* |  | SUB-TOTAL SEGUNDO PISO |  |  |  |  | 0
*
* |  | TERCER PISO
*
* | 1 | HORMIGON ARMADO EN: |  |  |  | 0
* | 1.01 | Columna C1 (ver detalles en planos) | 93.48 | M3 |  | 0
* | 1.02 | Columna C4 (ver detalles en planos) | 4.1 | M3 |  | 0
* | 1.03 | Viga V1 Pórtico A (ver detalles en planos) | 12.768 | M3 |  | 0
* | 1.04 | Viga V2 Pórtico B (ver detalles en planos) | 12.768 | M3 |  | 0
* | 1.05 | Viga V3 Pórtico C (ver detalles en planos) | 12.768 | M3 |  | 0
* | 1.06 | Viga V4 Pórtico D (ver detalles en planos) | 1.92 | M3 |  | 0
* | 1.07 | Viga V5 Pórtico E (ver detalles en planos) | 10.848 | M3 |  | 0
* | 1.08 | Viga 6 Pórtico 1 (ver detalles en planos) | 5.3784 | M3 |  | 0
* | 1.09 | Viga 7 Pórtico 2 (ver detalles en planos) | 12.768 | M3 |  | 0
* | 1.1 | Viga 8 Pórtico 3 (ver detalles en planos) | 12.768 | M3 |  | 0
* | 1.11 | Viga 9 Pórtico 4 (ver detalles en planos) | 5.3784 | M3 |  | 0
* | 1.12 | Viga 10 Pórtico 5 (ver detalles en planos) | 5.3784 | M3 |  | 0
* | 1.13 | Viga 11 Pórtico 6 (ver detalles en planos) | 5.3784 | M3 |  | 0
* | 1.14 | Viga 12 Pórtico 7 (ver detalles en planos) | 5.3784 | M3 |  | 0
* | 1.15 | Viga 13 Pórtico 8 (ver detalles en planos) | 5.3784 | M3 |  | 0
* | 1.16 | Viga VA1 Pórtico A (ver detalles en planos) | 3.012 | M3 |  | 0
* | 1.17 | Viga VB1 Pórtico A (ver detalles en planos) | 3.012 | M3 |  | 0
* | 1.18 | Viga VA2 Pórtico B (ver detalles en planos) | 5.3784 | M3 |  | 0
* | 1.19 | Viga VB2 Pórtico B (ver detalles en planos) | 5.3784 | M3 |  | 0
* | 1.2 | Viga VA3 Pórtico C (ver detalles en planos) | 5.3784 | M3 |  | 0
* | 1.21 | Viga VB3 Pórtico C (ver detalles en planos) | 5.3784 | M3 |  | 0
* | 1.22 | Viga VA4 Pórtico D (ver detalles en planos) | 5.3784 | M3 |  | 0
* | 1.23 | Viga VB4 Pórtico D (ver detalles en planos) | 5.3784 | M3 |  | 0
* | 1.24 | Viga VA5 Pórtico E (ver detalles en planos) | 5.3784 | M3 |  | 0
* | 1.25 | Viga VB5 Pórtico E (ver detalles en planos) | 5.3784 | M3 |  | 0
* | 1.26 | Viga VA6 Pórtico F (ver detalles en planos) | 3.1416 | M3 |  | 0
* | 1.27 | Viga VB6 Pórtico F (ver detalles en planos) | 3.1416 | M3 |  | 0
* | 1.28 | Viga VA7 Pórtico 5 (ver detalles en planos) | 7.08 | M3 |  | 0
* | 1.29 | Viga VB7 Pórtico 5 (ver detalles en planos) | 7.08 | M3 |  | 0
* | 1.3 | Viga VA8 Pórtico 3 (ver detalles en planos) | 7.8432 | M3 |  | 0
* | 1.31 | Viga VB8 Pórtico 3 (ver detalles en planos) | 7.8432 | M3 |  | 0
* | 1.32 | Viga VA9 Pórtico 2 (ver detalles en planos) | 7.8432 | M3 |  | 0
* | 1.33 | Viga VB9 Pórtico 2 (ver detalles en planos) | 7.8432 | M3 |  | 0
* | 1.34 | Viga VA10 Pórtico 1 (ver detalles en planos) | 6.1632 | M3 |  | 0
* | 1.35 | Viga VB10 Pórtico 1(ver detalles en planos) | 6.1632 | M3 |  | 0
* | 1.36 | Losa Aligerada (ver detalles en planos) | 1939.6638 | M2 |  | 0
* | 1.37 | Junta de Expansión (ver detalles en planos) | 869.56 | ML |  | 0
* | 1.38 | Dinteles (ver detalles en planos) | 7.9629 | M3 |  | 0
* | 1.39 | Rampa de Escalera (Arranque) (ver detalles en planos) | 12.3585 | M3 |  | 0
* | [5 empty] | 0 | 0
* | 2 | MUROS DE BLOQUES: |  |  |  | 0
* | 2.01 | Muros de Blocks de 0.20 m SNP (ver detalles en planos) | 16.06 | M2 |  | 0
* | 2.02 | Muros de Blocks de 0.15 m SNP (ver detalles en planos) | 1517.87 | M2 |  | 0
* | 2.03 | Muros de Blocks de 0.10 m SNP (ver detalles en planos) | 13.39 | M2 |  | 0
* | [5 empty] | 0 | 0
* | 3 | TERMINACION DE SUPERFICIE: |  |  |  | 0
* | 3.01 | Pañete Liso Interior en Muros | 1610.09 | M2 |  | 0
* | 3.02 | Pañete Exterior | 825.25 | M2 |  | 0
* | 3.03 | Pañete en Techos, Vigas | 2773.91 | M2 |  | 0
* | 3.04 | Cantos | 2375.52 | M.L. |  | 0
* | 3.05 | Pañete en Columnas | 366.57 | M2 |  | 0
* | 3.06 | Fraguache | 5209.25 | m2 |  | 0
* | [5 empty] | 0 | 0
* | 4 | TERMINACION DE PISOS: |  |  |  | 0
* | 4.01 | Piso de Porcelanato Alto Transito (0.50 x 0.50) mts. Color Crema | 2773.91 | M2 |  | 0
* | 4.02 | Zocalos de Porcelanato (0.07 x 0.50) Mts | 1078.52 | ML |  | 0
* | 4.03 | Torta de Piso (ver detalles en Planos) | 2773.91 | m2 |  | 0
* | 4.04 | Piso de Ceramica en Baños | 106.12 | m2 |  | 0
* | [5 empty] | 0 | 0
* | 5 | TERMINACION DE ESCALERAS: |  |  |  | 0
* | 5.01 | Escalones de Granito Fondo Blanco | 179.6 | M.L. |  | 0
* | 5.02 | Zocalos de Granito Fondo Blanco en Escalones | 51.68 | M.L. |  | 0
* | 5.03 | Baranda de Acero inoxidable de 2" y proteccion de 1" | 22.2 | Ml |  | 0
* | [5 empty] | 0 | 0
* | 6 | TERMINACION DE TECHOS : |  |  |  | 0
* | 6.01 | Antepecho H= 1.00 mts (incluye muro, pañete y cantos) | 406.3 | M.L. |  | 0
* | 6.02 | Zabaletas en techo | 406.3 | M.L. |  | 0
* | 6.03 | Fino de techo | 2499.3 | M2 |  | 0
* | 6.04 | Impermeabilizante Lona Asfaltica de 4mm | 2986.86 | M2 |  | 0
* | [6 empty] | 0
* | 7 | REVESTIMIENTOS EN PAREDES DE BAÑOS: |  |  |  | 0
* | 7.01 | Ceramica 0.30 x 0.60 Mts. Gris Claro | 159.96 | M2 |  | 0
* | 7.02 | Divisiones Fenolicas en Baños (detalles en Plano) | 994.224 | P2 |  | 0
* | 7.03 | Tope de marmolite | 77.472 | P2 |  | 0
* | [5 empty] | 0 | 0
* | 8 | PINTURAS: |  |  |  | 0
* | 8.01 | Primer en superficies | 5575.82 | M2 |  | 0
* | 8.01 | Economica en Techo | 2773.91 | M2 |  | 0
* | 8.02 | Acrilica en Muros Ext. e Int. | 2801.91 | M2 |  | 0
* | [5 empty] | 0 | 0
* | 9 | PLAFOND |  |  |  | 0
* | 9.01 | Plafond PVC | 327 | M2 |  | 0
* | [5 empty] | 0 | 0
* | 10 | PUERTAS |  |  |  | 0
* | 10.01 | Puerta (P9)Polimetal con Visor de 1.30 m x 2.10 m | 23 | uds |  | 0
* | 10.02 | Puerta (P10)Polimetal lisa de 0.80 m x 2.10 m | 2 | uds |  | 0
* | 10.03 | Puerta (P11)Polimetal lisa de 1.00 m x 2.10 m | 6 | uds |  | 0
* | 10.04 | Puerta (P12)Polimetal Doble batiente con Visor doble color azul de 2.00 m x 2.10 m | 3 | uds |  | 0
* | 10.05 | Puerta (P13)Polimetal Doble batiente con Visor doble color azul de 1.25 m x 2.10 m | 2 | uds |  | 0
* | [5 empty] | 0 | 0
* | 11 | VENTANAS |  |  |  | 0
* | 11.01 | Ventana Proyectada (V10) de Aluminio y Vidrio de 1.80 m x 6.80 m | 1317.024 | P2 |  | 0
* | 11.02 | Ventana Proyectada (V11) de Aluminio y Vidrio de 1.80 m x 6.95 m | 1615.2912 | P2 |  | 0
* | 11.03 | Ventana Proyectada (V12) de Aluminio y Vidrio de 0.60 m x 2.40 m | 61.9776 | P2 |  | 0
* | 11.04 | Ventana Proyectada (V13) de Aluminio y Vidrio de 0.60 m x 3.65 m | 541.98 | P2 |  | 0
* | [5 empty] | 0 | 0
* | 12 | HERRERIA |  |  |  | 0
* | 12.01 | Louvers metálicos (Fachada ventilada interior (Perfileria en aluminio terminacion simil madera) (Ver detallles y especificaciones en Planos) | 256.3325 | m2 |  | 0
* | [6 empty] | 0
*
* |  | SUB-TOTAL TERCER PISO |  |  |  |  | 0
*
* |  | CUARTO PISO
*
* | 1 | HORMIGON ARMADO EN: |  |  |  | 0
* | 1.01 | Columna C1 (ver detalles en planos) | 5.28 | M3 |  | 0
* | 1.02 | Viga V3 Pórtico C (ver detalles en planos) | 1.98 | M3 |  | 0
* | 1.03 | Viga V4 Pórtico D (ver detalles en planos) | 1.98 | M3 |  | 0
* | 1.04 | Viga 9 Pórtico 4 (ver detalles en planos) | 1.5672 | M3 |  | 0
* | 1.05 | Viga 10 Pórtico 5 (ver detalles en planos) | 1.5672 | M3 |  | 0
* | 1.06 | Losa Aligerada (ver detalles en planos) | 55.5 | M2 |  | 0
* | 1.07 | Dinteles (ver detalles en planos) | 0.0462 | M3 |  | 0
* | [5 empty] | 0 | 0
* | 2 | MUROS DE BLOQUES:
* | 2.01 | Muros de Blocks de 0.15 m SNP | 98.21 | M2 |  | 0
* | [5 empty] | 0 | 0
* | 3 | TERMINACION DE SUPERFICIE: |  |  |  | 0
* | 3.01 | Pañete Liso Interior en Muros | 98.21 | M2 |  | 0
* | 3.02 | Pañete Exterior | 96.11 | M2 |  | 0
* | 3.03 | Pañete en Techos, Vigas | 55.5 | M2 |  | 0
* | 3.04 | Cantos | 38.46 | M.L. |  | 0
* | 3.05 | Fraguache | 249.82 | m2 |  | 0
* | [5 empty] | 0 | 0
* | 4 | TERMINACION DE PISOS: |  |  |  | 0
* | 4.01 | Torta de Piso (ver detalles en Planos) | 18 | m2 |  | 0
* | [5 empty] | 0 | 0
* | 5 | TERMINACION DE ESCALERAS: |  |  |  | 0
* | 5.01 | Descanso de Granito Fondo Blanco | 18 | m2 |  | 0
* | 5.02 | Zocalos de Granito Fondo Blanco en Escalones | 12.8 | M.L. |  | 0
* | 5.03 | Baranda de Acero inoxidable de 2" y proteccion de 1" | 5.04 | Ml |  | 0
* | [5 empty] | 0 | 0
* | 6 | TERMINACION DE TECHOS : |  |  |  | 0
* | 6.01 | Antepecho H= 0.40 mts (incluye muro, pañete y cantos) | 28.06 | M.L. |  | 0
* | 6.02 | Zabaletas en techo | 28.06 | M.L. |  | 0
* | 6.03 | Fino de techo | 55.5 | M2 |  | 0
* | 6.04 | Impermeabilizante Lona Asfaltica de 4mm | 89.172 | M2 |  | 0
* | [6 empty] | 0
* | 7 | PINTURAS: |  |  |  | 0
* | 7.01 | Primer en superficies | 249.82 | M2 |  | 0
* | 7.01 | Economica en Techo | 55.5 | M2 |  | 0
* | 7.02 | Acrilica en Muros Ext. e Int. | 194.32 | M2 |  | 0
* | [5 empty] | 0 | 0
* | 8 | PUERTAS |  |  |  | 0
* | 8.01 | Puerta (P11)Polimetal lisa de 1.00 m x 2.10 m | 1 | uds |  | 0
* | [5 empty] | 0 | 0
* | 9 | HERRERIA |  |  |  | 0
* | 9.01 | Proteccion de puertas | 22.596 | P2 |  | 0
* | [6 empty] | 0
* | 10 | LIMPIEZA |  |  |  | 0
* | 10.01 | Limpieza Continua y Final | 6 | meses |  | 0
* | [6 empty] | 0
*
* |  | SUB-TOTAL CUARTO PISO |  |  |  |  | 0
*
* |  | CISTERNA 13.20 x 17.90 x 3.56 m |  |  |  | 0
*
* | 1 | PRELIMINARES
* | 1.01 | Replanteo y control topográfico | 320 | M2 |  | 0
* | [5 empty] | 0 | 0
* | 2 | MOVIMIENTO DE TIERRA |  |  |  | 0
* | 2.01 | Excavación con retro excavadora | 1280 | M3 |  | 0
* | 2.02 | Relleno de reposición | 221.432 | M3 |  | 0
* | 2.03 | Bote de material sobrante de excavación | 1217.3532 | M3 |  | 0
* | [5 empty] | 0 | 0
* | 3 | HORMIGON ARMADO EN: |  |  |  | 0
* | 3.01 | Losa de fondo (ver detalles en Planos) | 128 | M3 |  | 0
* | 3.02 | Losa de techo (ver detalles en Planos) | 51.2 | M3 |  | 0
* | 3.03 | Viga V1 (ver detalles en Planos) | 10.8 | M3 |  | 0
* | 3.04 | Viga V2 (ver detalles en Planos) | 4.296 | M3 |  | 0
* | 3.05 | Viga refuerzo (ver detalles en Planos) | 1.34 | M3 |  | 0
* | 3.06 | Columna C1 (ver detalles en Planos) | 4.95 | M3 |  | 0
* | 3.07 | Columna C2 (ver detalles en Planos) | 3.738 | M3 |  | 0
* | 3.08 | Muro hormigon (ver detalles en Planos) | 103.3824 | M3 |  | 0
* | [5 empty] | 0 | 0
* | 4 | TERMINACION DE SUPERFICIE EN: |  |  |  | 0
* | 4.01 | Pañete interior pulido | 258.456 | M2 |  | 0
* | 4.02 | Pañete Pulido en piso | 320 | M2 |  | 0
* | 4.03 | Fraguache | 578.456 | M2 |  | 0
* | 4.04 | Zabaleta | 240.76 | ML |  | 0
* | [5 empty] | 0 | 0
* | 5 | MISCELANEOS: |  |  |  | 0
* | 5.01 | Sum. e instalación tapa de acero (0.60 x 0.60) mts | 2 | UD |  | 0
* | 5.02 | Impermeabilizacion de Superficies Internas NSP | 578.456 | M2 |  | 0
0
*
* |  | SUB-TOTAL CISTERNA |  |  |  |  | 0
|  | SUB TOTAL GENERAL |  |  |  |  | 0
|  | SUB TOTAL GENERAL |  |  |  |  | 0
GASTOS GENERALES
|  | Beneficios | 10% |  |  | 0
|  | ITBIS del Beneficio | 18% |  |  | 0
|  | Gastos Administrativos | 4% |  |  | 0
|  | Seguros y Fianzas | 2% |  |  | 0
|  | Liquidación y Prestaciones | 1% |  |  | 0
|  | Publicidad | 3% |  |  | 0
|  | Transporte | 2.5% |  |  | 0
|  | Supervisión e Inspección Obras | 5% |  |  | 0
|  | Estudios y Diseños | 5% |  |  | 0
0
|  | TOTAL GENERAL |  |  |  |  | 0
|  | Imprevistos | 5% |  |  | 0
|  | TOTAL GENERAL |  |  |  |  | 0
NOTA1: La partida Seguros y Fianza será pagada previa presentación de Factura.
NOTA2: El Costo de Inspección y Supervisión será cobrado por la Oficina de Ingenieros Supervisores de Obras del Estado.
NOTA3: La Partida Estudio y Diseño será cobrada por la Oficina de Ingenieros y Supervisores de Obras del Estado.
NOTA4: La Partida gastos de Publicidad será cobrada por la Oficina de Ingenieros y Supervisores de Obras del Estado.
NOTA5: Las partidas presupuestadas serán medidas y evaluadas por la supervisión de campo.
NOTA6: La partida de imprevistos sólo podrá ser usada previa autorización escrita por la Oficina de Ingenieros Supervisores
de Obras del Estado Adscrita al Poder Ejecutivo.
NOTA7: Este presupuesto consta de tres (03) páginas incluyendo esta hoja de resumen.
|  | Volumetría Suministrada Por: |  | Presupuesto Preparado Por:
|  | ________________________________ |  | ________________________________
|  | ING. |  | ING.
|  | Subdirector |  | Analista de Costos
|  | Aprobado por: |  | Revisado Por:
|  | ________________________________ |  | _______________________________________
|  | ING. VICTOR MATIAS ENCARNACION |  | ING.
Director Técnico
|  | Aceptado Conforme Por: |  | _______________________________________
ING. FRANKLYN ORTEGA
Encargado de la Sub-Dirección de Presupuesto
________________________________
Contratista
Director Técnico

## Sanitaria
OFICINA DE INGENIEROS SUPERVISORES DE OBRAS DEL ESTADO ADSCRITA AL PODER EJECUTIVO
PRESUPUESTO SUMINISTRO E INSTALACION HIDROSANITARIA DEL BLOQUE DE AULAS DEL CENTRO UNIVERSITARIO REGIONAL UASD - HATO MAYOR, PROV. HATO MAYOR, R.D.
LOTE B
| Nombre del Contratista: |  |  |  | Fecha: 28 de Noviembre del 2019
| Ubicación: |  |  |  | Localización: Prov. Hato Mayor, R.D.
* | No. | PARTIDAS | CANT. | UNID | P.U. | SUB-TOTAL | TOTAL RD$
*
* |  | HIDROSANITARIA BLOQUE DE AULAS
*
* | 1 | CAMPAMENTO:
* | 1.01 | Alquiler furgón almacenamiento de materiales de 20 pies | 6 | Mes |  | 0
* | 1.02 | Oficina furgón de 40 pies | 6 | Mes |  | 0
* | [5 empty] | 0 | 0
*
* |  | SUB-TOTAL |  |  |  |  | 0
*
* | [5 empty] | 0
* |  | DRENAJE PLUVIAL |  |  |  | 0
* | [5 empty] | 0
* | [5 empty] | 0
* | 1 | PRELIMINARES: |  |  |  | 0
* | 1.01 | Replanteo general | 1 | PA |  | 0
* | [5 empty] | 0 | 0
* | 2 | PLANTA DE TECHO: |  |  |  | 0
* | 2.01 | Suministro y colocación rejilla de techo tipo cúpula Ø 3" para colectores pluviales, incluye piezas, cemento solvente, ranurado, materiales y mano de obra | 32 | UD |  | 0
* | 2.02 | Suministro y colocación bajante pluvial en PVC Ø 4" SDR 41, incluye piezas, cemento solvente, ranurado, materiales y mano de obra | 25 | UD |  | 0
* | 2.03 | Suministro y colocación tubería colgada en PVC Ø 4" SDR 41, incluye piezas, cemento solvente, ranurado, materiales y mano de obra | 93.23 | ML |  | 0
* | [6 empty] | 0
* | 3 | 2DO. NIVEL: |  |  |  | 0
* | 3.01 | Suministro y colocación bajante pluvial en PVC Ø 4" SDR 41, incluye piezas, cemento solvente, ranurado, materiales y mano de obra | 25 | UD |  | 0
* | [6 empty] | 0
* | 4 | 1ER. NIVEL: |  |  |  | 0
* | 4.01 | Suministro y colocación bajante pluvial en PVC Ø 4" SDR 41, incluye piezas, cemento solvente, ranurado, materiales y mano de obra | 25 | UD |  | 0
* | [6 empty] | 0
* | 5 | AREAS EXTERIORES: |  |  |  | 0
* | 5.01 | Suministro y colocación tuberías soterrada PVC Ø 6" SDR 41 , incluye: excavación, asiento arena, relleno, bote, piezas, materiales menores, cemento solvente y mano de obra | 300.8 | ML |  | 0
* | [6 empty] | 0
* | 6 | CONSTRUCCIÓN OBRAS ESPECIALES, INCLUYE MANO DE OBRA: |  |  |  | 0
* | 6.01 | Cámaras de inspección pluvial (0.90 x 0.90 x 0.75) mts | 24 | UD |  | 0
* | 6.02 | Imbornales con filtrantes (4.00 x 1.80 x 1.70) mts, filtrante de 14" @ 12 en PVC SDR 41 de 100 pies) | 2 | UD |  | 0
* | [6 empty] | 0
* | 7 | MISCELANEOS |  |  |  | 0
* | 7.01 | Falsa columna en densglass | 264.6 | M2 |  | 0
* | [5 empty] | 0 | 0
* | [5 empty] | 0
* |  | SUB-TOTAL DRENAJE PLUVIAL |  |  |  |  | 0
* | [5 empty] | 0
* |  | AGUAS RESIDUALES |  |  |  | 0
* | [5 empty] | 0
* | [5 empty] | 0
* | 1 | PRELIMINARES |  |  |  | 0
* | 1.01 | Replanteo general | 1 | PA |  | 0
* | [5 empty] | 0 | 0
* |  | 1ER. NIVEL |  |  |  | 0
*
* | 2 | LABORATORIO DE CIENCIAS - LABORATORIO 1 |  |  |  | 0
* | 2.01 | Suministro y colocación tuberías soterrada PVC Ø 3" SDR 41 , incluye: excavación, asiento arena, relleno, bote, piezas, materiales menores, cemento solvente y mano de obra | 9.25 | ML |  | 0
* | 2.02 | Suministro y colocación tuberías soterrada PVC Ø 3" SDR 41 (ventilación horizontal) , incluye: excavación, asiento arena, relleno, bote, piezas, materiales menores, cemento solvente y mano de obra | 2.83 | ML |  | 0
* | 2.03 | Salida de drenaje PVC Ø 2" para fregadero, incluye: piezas, materiales menores, cemento solvente y mano de obra | 4 | UD |  | 0
* | 2.04 | Suministro y colocación ventilación en PVC Ø 3" SDR 41, incluye piezas, cemento solvente, ranurado, materiales y mano de obra | 1 | UD |  | 0
* |  | SUMINISTRO Y COLOCACIÓN DE PIEZAS ESPECIALES DE PVC, INCLUYE: CEMENTO SOLVENTE,MATERIALES MENORES Y MANO DE OBRA: |  |  |  | 0
* | 2.05 | Codo 3" x 45˚ PVC drenaje | 4 | UD |  | 0
* | 2.06 | Yee 3" x 2" PVC drenaje | 4 | UD |  | 0
* | 2.07 | TY 3" x 3" PVC drenaje | 1 | UD |  | 0
* | 2.08 | Tapón registro 3" | 1 | UD |  | 0
* | [5 empty] | 0 | 0
* | 3 | LABORATORIO DE CIENCIAS - LABORATORIO 2: |  |  |  | 0
* | 3.01 | Suministro y colocación tuberías soterrada PVC Ø 3" SDR 41 , incluye: excavación, asiento arena, relleno, bote, piezas, materiales menores, cemento solvente y mano de obra | 9.25 | ML |  | 0
* | 3.02 | Suministro y colocación tuberías soterrada PVC Ø 3" SDR 41(ventilación horizontal) , incluye: excavación, asiento arena, relleno, bote, piezas, materiales menores, cemento solvente y mano de obra | 0.5 | ML |  | 0
* | 3.03 | Salida de drenaje PVC Ø 2" para fregadero, incluye: piezas, materiales menores, cemento solvente y mano de obra | 4 | UD |  | 0
* | 3.04 | Suministro y colocación ventilación en PVC Ø 3" SDR 41, incluye piezas, cemento solvente, ranurado, materiales y mano de obra | 1 | UD |  | 0
* |  | SUMINISTRO Y COLOCACIÓN DE PIEZAS ESPECIALES DE PVC, INCLUYE: CEMENTO SOLVENTE,MATERIALES MENORES Y MANO DE OBRA: |  |  |  | 0
* | 3.05 | Codo 3" x 45˚ PVC drenaje | 4 | UD |  | 0
* | 3.06 | Yee 3" x 2" PVC drenaje | 4 | UD |  | 0
* | 3.07 | TY 3" x 3" PVC drenaje | 1 | UD |  | 0
* | 3.08 | Tapón registro 3" | 1 | UD |  | 0
* | [5 empty] | 0 | 0
* | 4 | LABORATORIO DE FÍSICA - LABORATORIO 3 |  |  |  | 0
* | 4.01 | Suministro y colocación tuberías soterrada PVC Ø 3" SDR 41 , incluye: excavación, asiento arena, relleno, bote, piezas, materiales menores, cemento solvente y mano de obra | 9.25 | ML |  | 0
* | 4.02 | Salida de drenaje PVC Ø 2" para fregadero, incluye: piezas, materiales menores, cemento solvente y mano de obra | 4 | UD |  | 0
* | 4.03 | Suministro y colocación ventilación en PVC Ø 3" SDR 41, incluye piezas, cemento solvente, ranurado, materiales y mano de obra | 1 | UD |  | 0
* |  | SUMINISTRO Y COLOCACIÓN DE PIEZAS ESPECIALES DE PVC, INCLUYE: CEMENTO SOLVENTE,MATERIALES MENORES Y MANO DE OBRA: |  |  |  | 0
* | 4.04 | Codo 3"x 45˚ PVC drenaje | 4 | UD |  | 0
* | 4.05 | Yee 3" x 2" PVC drenaje | 4 | UD |  | 0
* | 4.06 | TY 3" x 3" PVC drenaje | 1 | UD |  | 0
* | 4.07 | Tapón registro 3" | 1 | UD |  | 0
* | [5 empty] | 0 | 0
* | 5 | LABORATORIO DE FÍSICA - LABORATORIO 4 |  |  |  | 0
* | 5.01 | Suministro y colocación tuberías soterrada PVC Ø 3" SDR 41 , incluye: excavación, asiento arena, relleno, bote, piezas, materiales menores, cemento solvente y mano de obra | 9.25 | ML |  | 0
* | 5.02 | Suministro y colocación tuberías soterrada PVC Ø 3" SDR 41 (ventilación horizontal) , incluye: excavación, asiento arena, relleno, bote, piezas, materiales menores, cemento solvente y mano de obra | 0.7 | ML |  | 0
* | 5.03 | Salida de drenaje PVC Ø 2" para fregadero, incluye: piezas, materiales menores, cemento solvente y mano de obra | 4 | UD |  | 0
* | 5.04 | Suministro y colocación ventilación en PVC Ø 3" SDR 41, incluye piezas, cemento solvente, ranurado, materiales y mano de obra | 1 | UD |  | 0
* |  | SUMINISTRO Y COLOCACIÓN DE PIEZAS ESPECIALES DE PVC, INCLUYE: CEMENTO SOLVENTE,MATERIALES MENORES Y MANO DE OBRA: |  |  |  | 0
* | 5.05 | Codo 3"x 45˚ PVC drenaje | 4 | UD |  | 0
* | 5.06 | Yee 3" x 2" PVC drenaje | 4 | UD |  | 0
* | 5.07 | TY 3" x 3" PVC drenaje | 1 | UD |  | 0
* | 5.08 | Tapón registro 3" | 1 | UD |  | 0
* | [5 empty] | 0 | 0
* | 6 | LABORATORIO DE CIENCIAS - LABORATORIO 5: |  |  |  | 0
* | 6.01 | Suministro y colocación tuberías soterrada PVC Ø 3" SDR 41, incluye: excavación, asiento arena, relleno, bote, piezas, materiales menores, cemento solvente y mano de obra | 9.25 | ML |  | 0
* | 6.02 | Suministro y colocación tuberías soterrada PVC Ø 3" SDR 41 (ventilación horizontal) , incluye: excavación, asiento arena, relleno, bote, piezas, materiales menores, cemento solvente y mano de obra | 0.7 | ML |  | 0
* | 6.03 | Salida de drenaje PVC Ø 2" para fregadero, incluye: piezas, materiales menores, cemento solvente y mano de obra | 4 | UD |  | 0
* | 6.04 | Suministro y colocación ventilación en PVC Ø 3" SDR 41, incluye piezas, cemento solvente, ranurado, materiales y mano de obra | 1 | UD |  | 0
* |  | SUMINISTRO Y COLOCACIÓN DE PIEZAS ESPECIALES DE PVC, INCLUYE: CEMENTO SOLVENTE,MATERIALES MENORES Y MANO DE OBRA: |  |  |  | 0
* | 6.05 | Codo 3" x 45˚ PVC drenaje | 4 | UD |  | 0
* | 6.06 | Yee 3" x 2" PVC drenaje | 4 | UD |  | 0
* | 6.07 | TY 3" x 3" PVC drenaje | 1 | UD |  | 0
* | 6.08 | Tapón registro 3" | 1 | UD |  | 0
* | [5 empty] | 0 | 0
* | 7 | LABORATORIO DE CIENCIAS - LABORATORIO 6: |  |  |  | 0
* | 7.01 | Suministro y colocación tuberías soterrada PVC Ø 3" SDR 41, incluye: excavación, asiento arena, relleno, bote, piezas, materiales menores, cemento solvente y mano de obra | 9.25 | ML |  | 0
* | 7.02 | Suministro y colocación tuberías soterrada PVC Ø 3" SDR 41(ventilación horizontal) , incluye: excavación, asiento arena, relleno, bote, piezas, materiales menores, cemento solvente y mano de obra | 2.84 | ML |  | 0
* | 7.03 | Salida de drenaje PVC Ø 2" para fregadero, incluye: piezas, materiales menores, cemento solvente y mano de obra | 4 | UD |  | 0
* | 7.04 | Suministro y colocación ventilación en PVC Ø 3" SDR 41, incluye piezas, cemento solvente, ranurado, materiales y mano de obra | 1 | UD |  | 0
* |  | SUMINISTRO Y COLOCACIÓN DE PIEZAS ESPECIALES DE PVC, INCLUYE: CEMENTO SOLVENTE,MATERIALES MENORES Y MANO DE OBRA: |  |  |  | 0
* | 7.05 | Codo 3" x 45˚ PVC drenaje | 4 | UD |  | 0
* | 7.06 | Yee 3" x 2" PVC drenaje | 4 | UD |  | 0
* | 7.07 | TY 3" x 3" PVC drenaje | 1 | UD |  | 0
* | 7.08 | Tapón registro 3" | 1 | UD |  | 0
* | [5 empty] | 0 | 0
* | 8 | LABORATORIO DE CIENCIAS - LABORATORIO 7 |  |  |  | 0
* | 8.01 | Suministro y colocación tuberías soterrada PVC Ø 3" SDR 41, incluye: excavación, asiento arena, relleno, bote, piezas, materiales menores, cemento solvente y mano de obra | 9.25 | ML |  | 0
* | 8.02 | Suministro y colocación tuberías soterrada PVC Ø 3" SDR 41(ventilación horizontal) , incluye: excavación, asiento arena, relleno, bote, piezas, materiales menores, cemento solvente y mano de obra | 0.5 | ML |  | 0
* | 8.03 | Salida de drenaje PVC Ø 2" para fregadero, incluye: piezas, materiales menores, cemento solvente y mano de obra | 4 | UD |  | 0
* | 8.04 | Suministro y colocación ventilación en PVC Ø 3" SDR 41, incluye piezas, cemento solvente, ranurado, materiales y mano de obra | 1 | UD |  | 0
* |  | SUMINISTRO Y COLOCACIÓN DE PIEZAS ESPECIALES DE PVC, INCLUYE: CEMENTO SOLVENTE,MATERIALES MENORES Y MANO DE OBRA: |  |  |  | 0
* | 8.05 | Codo 3"x 45˚ PVC drenaje | 4 | UD |  | 0
* | 8.06 | Yee 3" x 2" PVC drenaje | 4 | UD |  | 0
* | 8.07 | TY 3" x 3" PVC drenaje | 1 | UD |  | 0
* | 8.08 | Tapón registro 3" | 1 | UD |  | 0
* | [5 empty] | 0 | 0
* | 9 | BAÑO 1: |  |  |  | 0
* | 9.01 | Suministro y colocación tuberías soterrada PVC Ø 4" SDR 41, incluye: excavación, asiento arena, relleno, bote, piezas, materiales menores, cemento solvente y mano de obra | 18.99 | ML |  | 0
* | 9.02 | Suministro y colocación tuberías soterrada PVC Ø 3" SDR 41, incluye: excavación, asiento arena, relleno, bote, piezas, materiales menores, cemento solvente y mano de obra | 10.78 | ML |  | 0
* | 9.03 | Suministro y colocación tuberías soterrada PVC Ø 3" SDR 41 (ventilación horizontal) , incluye: excavación, asiento arena, relleno, bote, piezas, materiales menores, cemento solvente y mano de obra | 5.25 | ML |  | 0
* | 9.04 | Salida de drenaje PVC Ø 2" para lavamanos, incluye: piezas, materiales menores, cemento solvente y mano de obra | 8 | UD |  | 0
* | 9.05 | Salida de drenaje PVC Ø 2" para orinales, incluye: piezas, materiales menores, cemento solvente y mano de obra | 3 | UD |  | 0
* | 9.06 | Salida de drenaje PVC Ø 4" para inodoros, incluye: piezas, materiales menores, cemento solvente y mano de obra | 10 | UD |  | 0
* | 9.07 | Salida drenaje de piso PVC Ø 2" , incluye: piezas, materiales menores, cemento solvente y mano de obra | 2 | UD |  | 0
* | 9.08 | Salida drenaje de piso en vertedero PVC Ø 2" , incluye: piezas, materiales menores, cemento solvente y mano de obra | 1 | UD |  | 0
* | 9.09 | Suministro y colocación bajante de descarga en PVC Ø 6" SDR 41, incluye piezas, cemento solvente, ranurado, materiales y mano de obra | 1 | UD |  | 0
* | 9.1 | Suministro y colocación ventilación en PVC Ø 3" SDR 41, incluye piezas, cemento solvente, ranurado, materiales y mano de obra | 8 | UD |  | 0
* |  | SUMINISTRO Y COLOCACIÓN DE PIEZAS ESPECIALES DE PVC, INCLUYE: CEMENTO SOLVENTE,MATERIALES MENORES Y MANO DE OBRA: |  |  |  | 0
* | 9.11 | TY 3" PVC drenaje | 2 | UD |  | 0
* | 9.12 | TY 4 x 3" PVC drenaje | 4 | UD |  | 0
* | 9.13 | TY 6" PVC drenaje | 1 | UD |  | 0
* | 9.14 | Yee 3" PVC drenaje | 1 | UD |  | 0
* | 9.15 | Yee 3 x 2" PVC drenaje | 12 | UD |  | 0
* | 9.16 | Yee 4" PVC drenaje | 12 | UD |  | 0
* | 9.17 | Yee 4 x 3" drenaje | 5 | UD |  | 0
* | 9.18 | Codo 3" x 45 drenaje | 11 | UD |  | 0
* | 9.19 | Codo 4" x 45 drenaje | 11 | UD |  | 0
* | 9.2 | Reducción de 4" x 3" PVC drenaje | 2 | UD |  | 0
* | 9.21 | Reducción de 6" x 4" PVC drenaje | 1 | UD |  | 0
* | 9.22 | Tapón registro 3" PVC drenaje | 2 | UD |  | 0
* | 9.23 | Tapón registro 4" PVC drenaje | 3 | UD |  | 0
* | [5 empty] | 0 | 0
* | 10 | BAÑO 2: |  |  |  | 0
* | 10.01 | Suministro y colocación tuberías soterrada PVC Ø 4" SDR 41, incluye: excavación, asiento arena, relleno, bote, piezas, materiales menores, cemento solvente y mano de obra | 18.99 | ML |  | 0
* | 10.02 | Suministro y colocación tuberías soterrada PVC Ø 3" SDR 41 , incluye: excavación, asiento arena, relleno, bote, piezas, materiales menores, cemento solvente y mano de obra | 10.78 | ML |  | 0
* | 10.03 | Suministro y colocación tuberías soterrada PVC Ø 3" SDR 41(ventilación horizontal) , incluye: excavación, asiento arena, relleno, bote, piezas, materiales menores, cemento solvente y mano de obra | 5.25 | ML |  | 0
* | 10.04 | Salida de drenaje PVC Ø 2" para lavamanos, incluye: piezas, materiales menores, cemento solvente y mano de obra | 8 | UD |  | 0
* | 10.05 | Salida de drenaje PVC Ø 2" para orinales, incluye: piezas, materiales menores, cemento solvente y mano de obra | 3 | UD |  | 0
* | 10.06 | Salida de drenaje PVC Ø 4" para inodoros, incluye: piezas, materiales menores, cemento solvente y mano de obra | 10 | UD |  | 0
* | 10.07 | Salida drenaje de piso PVC Ø 2" , incluye: piezas, materiales menores, cemento solvente y mano de obra | 2 | UD |  | 0
* | 10.08 | Salida drenaje de piso en vertedero PVC Ø 2" , incluye: piezas, materiales menores, cemento solvente y mano de obra | 1 | UD |  | 0
* | 10.09 | Suministro y colocación bajante de descarga en PVC Ø 6" SDR 41, incluye piezas, cemento solvente, ranurado, materiales y mano de obra | 1 | UD |  | 0
* | 10.1 | Suministro y colocación ventilación en PVC Ø 3" SDR 41, incluye piezas, cemento solvente, ranurado, materiales y mano de obra | 8 | UD |  | 0
* |  | SUMINISTRO Y COLOCACIÓN DE PIEZAS ESPECIALES DE PVC, INCLUYE: CEMENTO SOLVENTE,MATERIALES MENORES Y MANO DE OBRA: |  |  |  | 0
* | 10.11 | TY 3" PVC drenaje | 2 | UD |  | 0
* | 10.12 | TY 4 x 3" PVC drenaje | 4 | UD |  | 0
* | 10.13 | TY 6" PVC drenaje | 1 | UD |  | 0
* | 10.14 | Yee 3" PVC drenaje | 1 | UD |  | 0
* | 10.15 | Yee 3 x 2" PVC drenaje | 12 | UD |  | 0
* | 10.16 | Yee 4" PVC drenaje | 12 | UD |  | 0
* | 10.17 | Yee 4 x 3" drenaje | 5 | UD |  | 0
* | 10.18 | Codo 3" x 45 drenaje | 11 | UD |  | 0
* | 10.19 | Codo 4" x 45 drenaje | 11 | UD |  | 0
* | 10.2 | Reducción de 4" x 3" PVC drenaje | 2 | UD |  | 0
* | 10.21 | Reducción de 6" x 4" PVC drenaje | 1 | UD |  | 0
* | 10.22 | Tapón registro 3" PVC drenaje | 2 | UD |  | 0
* | 10.23 | Tapón registro 4" PVC drenaje | 3 | UD |  | 0
* | [5 empty] | 0 | 0
* |  | 2DO. NIVEL
*
* | 11 | COLUMNA DE AGUA FRIA |  |  |  | 0
* | 11.01 | Suministro y colocación ventilación en PVC Ø 3" SDR 41, incluye piezas, cemento solvente, ranurado, materiales y mano de obra | 4 | UD |  | 0
* | [6 empty] | 0
* | 12 | BAÑO 3 |  |  |  | 0
* | 12.01 | Suministro y colocación tuberías colgadas PVC Ø 4" SDR 41 , incluye: piezas, materiales menores, cemento solvente y mano de obra | 18.99 | ML |  | 0
* | 12.02 | Suministro y colocación tuberías colgadas PVC Ø 3" SDR 41 , incluye: piezas, materiales menores, cemento solvente y mano de obra | 10.78 | ML |  | 0
* | 12.03 | Suministro y colocación tuberías colgadas PVC Ø 3" SDR 41 (ventilación horizontal) , incluye: piezas, materiales menores, cemento solvente y mano de obra | 5.25 | ML |  | 0
* | 12.04 | Salida de drenaje PVC Ø 2" para lavamanos, incluye: piezas, materiales menores, cemento solvente y mano de obra | 8 | UD |  | 0
* | 12.05 | Salida de drenaje PVC Ø 2" para orinales, incluye: piezas, materiales menores, cemento solvente y mano de obra | 3 | UD |  | 0
* | 12.06 | Salida de drenaje PVC Ø 4" para inodoros, incluye: piezas, materiales menores, cemento solvente y mano de obra | 10 | UD |  | 0
* | 12.07 | Salida drenaje de piso PVC Ø 2" , incluye: piezas, materiales menores, cemento solvente y mano de obra | 2 | UD |  | 0
* | 12.08 | Salida drenaje de piso en vertedero PVC Ø 2" , incluye: piezas, materiales menores, cemento solvente y mano de obra | 1 | UD |  | 0
* | 12.09 | Suministro y colocación bajante de descarga en PVC Ø 6" SDR 41, incluye piezas, cemento solvente, ranurado, materiales y mano de obra | 1 | UD |  | 0
* | 12.1 | Suministro y colocación ventilación en PVC Ø 3" SDR 41, incluye piezas, cemento solvente, ranurado, materiales y mano de obra | 8 | UD |  | 0
* |  | SUMINISTRO Y COLOCACIÓN DE PIEZAS ESPECIALES DE PVC, INCLUYE: CEMENTO SOLVENTE,MATERIALES MENORES Y MANO DE OBRA: |  |  |  | 0
* | 12.11 | TY 3" PVC drenaje | 2 | UD |  | 0
* | 12.12 | TY 4 x 3" PVC drenaje | 4 | UD |  | 0
* | 12.13 | TY 6" PVC drenaje | 1 | UD |  | 0
* | 12.14 | Yee 3" PVC drenaje | 1 | UD |  | 0
* | 12.15 | Yee 3 x 2" PVC drenaje | 12 | UD |  | 0
* | 12.16 | Yee 4" PVC drenaje | 12 | UD |  | 0
* | 12.17 | Yee 4 x 3" drenaje | 5 | UD |  | 0
* | 12.18 | Codo 3"x 45 drenaje | 11 | UD |  | 0
* | 12.19 | Codo 4"x 45 drenaje | 11 | UD |  | 0
* | 12.2 | Reducción de 4" x 3" PVC drenaje | 2 | UD |  | 0
* | 12.21 | Reducción de 6" x 4" PVC drenaje | 1 | UD |  | 0
* | 12.22 | Tapón registro 3" PVC drenaje | 2 | UD |  | 0
* | 12.23 | Tapón registro 4" PVC drenaje | 3 | UD |  | 0
* | [5 empty] | 0 | 0
* | 13 | BAÑO 4 |  |  |  | 0
* | 13.01 | Suministro y colocación tuberías colgadas PVC Ø 4" SDR 41 , incluye: piezas, materiales menores, cemento solvente y mano de obra | 18.99 | ML |  | 0
* | 13.02 | Suministro y colocación tuberías colgadas PVC Ø 3" SDR 41 , incluye: piezas, materiales menores, cemento solvente y mano de obra | 10.78 | ML |  | 0
* | 13.03 | Suministro y colocación tuberías colgadas PVC Ø 3" SDR 41(ventilación horizontal) , incluye: piezas, materiales menores, cemento solvente y mano de obra | 5.25 | ML |  | 0
* | 13.04 | Salida de drenaje PVC Ø 2" para lavamanos, incluye: piezas, materiales menores, cemento solvente y mano de obra | 8 | UD |  | 0
* | 13.05 | Salida de drenaje PVC Ø 2" para orinales, incluye: piezas, materiales menores, cemento solvente y mano de obra | 3 | UD |  | 0
* | 13.06 | Salida de drenaje PVC Ø 4" para inodoros, incluye: piezas, materiales menores, cemento solvente y mano de obra | 10 | UD |  | 0
* | 13.07 | Salida drenaje de piso PVC Ø 2" , incluye: piezas, materiales menores, cemento solvente y mano de obra | 2 | UD |  | 0
* | 13.08 | Salida drenaje de piso en vertedero PVC Ø 2" , incluye: piezas, materiales menores, cemento solvente y mano de obra | 1 | UD |  | 0
* | 13.09 | Suministro y colocación bajante de descarga en PVC Ø 6" SDR 41, incluye piezas, cemento solvente, ranurado, materiales y mano de obra | 1 | UD |  | 0
* | 13.1 | Suministro y colocación ventilación en PVC Ø 3" SDR 41, incluye piezas, cemento solvente, ranurado, materiales y mano de obra | 8 | UD |  | 0
* |  | SUMINISTRO Y COLOCACIÓN DE PIEZAS ESPECIALES DE PVC, INCLUYE: CEMENTO SOLVENTE,MATERIALES MENORES Y MANO DE OBRA: |  |  |  | 0
* | 13.11 | TY 3" PVC drenaje | 2 | UD |  | 0
* | 13.12 | TY 4 x 3" PVC drenaje | 4 | UD |  | 0
* | 13.13 | TY 6" PVC drenaje | 1 | UD |  | 0
* | 13.14 | Yee 3" PVC drenaje | 1 | UD |  | 0
* | 13.15 | Yee 3 x 2" PVC drenaje | 12 | UD |  | 0
* | 13.16 | Yee 4" PVC drenaje | 12 | UD |  | 0
* | 13.17 | Yee 4 x 3" drenaje | 5 | UD |  | 0
* | 13.18 | Codo 3"x 45 drenaje | 11 | UD |  | 0
* | 13.19 | Codo 4"x 45 drenaje | 11 | UD |  | 0
* | 13.2 | Reducción de 4" x 3" PVC drenaje | 2 | UD |  | 0
* | 13.21 | Reducción de 6" x 4" PVC drenaje | 1 | UD |  | 0
* | 13.22 | Tapón registro 3" PVC drenaje | 2 | UD |  | 0
* | 13.23 | Tapón registro 4" PVC drenaje | 3 | UD |  | 0
* | [5 empty] | 0 | 0
* |  | 3ER. NIVEL
*
* | 14 | COLUMNA DE AGUA FRIA |  |  |  | 0
* | 14.01 | Suministro y colocación ventilación en PVC Ø 3" SDR 41, incluye piezas, cemento solvente, ranurado, materiales y mano de obra | 4 | UD |  | 0
* | [6 empty] | 0
* | 16 | BAÑO 5 |  |  |  | 0
* | 16.01 | Suministro y colocación tuberías colgadas PVC Ø 4" SDR 41 , incluye: piezas, materiales menores, cemento solvente y mano de obra | 18.99 | ML |  | 0
* | 16.02 | Suministro y colocación tuberías colgadas PVC Ø 3" SDR 41 , incluye: piezas, materiales menores, cemento solvente y mano de obra | 10.78 | ML |  | 0
* | 16.03 | Suministro y colocación tuberías colgadas PVC Ø 3" SDR 41(ventilación horizontal) , incluye: piezas, materiales menores, cemento solvente y mano de obra | 5.25 | ML |  | 0
* | 16.04 | Salida de drenaje PVC Ø 2" para lavamanos, incluye: piezas, materiales menores, cemento solvente y mano de obra | 8 | UD |  | 0
* | 16.05 | Salida de drenaje PVC Ø 2" para orinales, incluye: piezas, materiales menores, cemento solvente y mano de obra | 3 | UD |  | 0
* | 16.06 | Salida de drenaje PVC Ø 4" para inodoros, incluye: piezas, materiales menores, cemento solvente y mano de obra | 10 | UD |  | 0
* | 16.07 | Salida drenaje de piso PVC Ø 2" , incluye: piezas, materiales menores, cemento solvente y mano de obra | 2 | UD |  | 0
* | 16.08 | Salida drenaje de piso en vertedero PVC Ø 2" , incluye: piezas, materiales menores, cemento solvente y mano de obra | 1 | UD |  | 0
* | 16.09 | Suministro y colocación bajante de descarga en PVC Ø 6" SDR 41, incluye piezas, cemento solvente, ranurado, materiales y mano de obra | 1 | UD |  | 0
* | 16.1 | Suministro y colocación ventilación en PVC Ø 3" SDR 41, incluye piezas, cemento solvente, ranurado, materiales y mano de obra | 8 | UD |  | 0
* |  | SUMINISTRO Y COLOCACIÓN DE PIEZAS ESPECIALES DE PVC, INCLUYE: CEMENTO SOLVENTE,MATERIALES MENORES Y MANO DE OBRA: |  |  |  | 0
* | 16.11 | TY 3" PVC drenaje | 2 | UD |  | 0
* | 16.12 | TY 4 x 3" PVC drenaje | 4 | UD |  | 0
* | 16.13 | TY 6" PVC drenaje | 1 | UD |  | 0
* | 16.14 | Yee 3" PVC drenaje | 1 | UD |  | 0
* | 16.15 | Yee 3 x 2" PVC drenaje | 12 | UD |  | 0
* | 16.16 | Yee 4" PVC drenaje | 12 | UD |  | 0
* | 16.17 | Yee 4 x 3" drenaje | 5 | UD |  | 0
* | 16.18 | Codo 3"x 45 drenaje | 11 | UD |  | 0
* | 16.19 | Codo 4"x 45 drenaje | 11 | UD |  | 0
* | 16.2 | Reducción de 4" x 3" PVC drenaje | 2 | UD |  | 0
* | 16.21 | Reducción de 6" x 4" PVC drenaje | 1 | UD |  | 0
* | 16.22 | Tapón registro 3" PVC drenaje | 2 | UD |  | 0
* | 16.23 | Tapón registro 4" PVC drenaje | 3 | UD |  | 0
* | [5 empty] | 0 | 0
* | 17 | BAÑO 6 |  |  |  | 0
* | 17.01 | Suministro y colocación tuberías colgadas PVC Ø 4" SDR 41 , incluye: piezas, materiales menores, cemento solvente y mano de obra | 18.99 | ML |  | 0
* | 17.02 | Suministro y colocación tuberías colgadas PVC Ø 3" SDR 41 , incluye: piezas, materiales menores, cemento solvente y mano de obra | 10.78 | ML |  | 0
* | 17.03 | Suministro y colocación tuberías colgadas PVC Ø 3" SDR 41(ventilación horizontal) , incluye: piezas, materiales menores, cemento solvente y mano de obra | 5.25 | ML |  | 0
* | 17.04 | Salida de drenaje PVC Ø 2" para lavamanos, incluye: piezas, materiales menores, cemento solvente y mano de obra | 8 | UD |  | 0
* | 17.05 | Salida de drenaje PVC Ø 2" para orinales, incluye: piezas, materiales menores, cemento solvente y mano de obra | 3 | UD |  | 0
* | 17.06 | Salida de drenaje PVC Ø 4" para inodoros, incluye: piezas, materiales menores, cemento solvente y mano de obra | 10 | UD |  | 0
* | 17.07 | Salida drenaje de piso PVC Ø 2" , incluye: piezas, materiales menores, cemento solvente y mano de obra | 2 | UD |  | 0
* | 17.08 | Salida drenaje de piso en vertedero PVC Ø 2" , incluye: piezas, materiales menores, cemento solvente y mano de obra | 1 | UD |  | 0
* | 17.09 | Suministro y colocación bajante de descarga en PVC Ø 6" SDR 41, incluye piezas, cemento solvente, ranurado, materiales y mano de obra | 1 | UD |  | 0
* | 17.1 | Suministro y colocación ventilación en PVC Ø 3" SDR 41, incluye piezas, cemento solvente, ranurado, materiales y mano de obra | 8 | UD |  | 0
* |  | SUMINISTRO Y COLOCACIÓN DE PIEZAS ESPECIALES DE PVC, INCLUYE: CEMENTO SOLVENTE,MATERIALES MENORES Y MANO DE OBRA: |  |  |  | 0
* | 17.11 | TY 3" PVC drenaje | 2 | UD |  | 0
* | 17.12 | TY 4 x 3" PVC drenaje | 4 | UD |  | 0
* | 17.13 | TY 6" PVC drenaje | 1 | UD |  | 0
* | 17.14 | Yee 3" PVC drenaje | 1 | UD |  | 0
* | 17.15 | Yee 3 x 2" PVC drenaje | 12 | UD |  | 0
* | 17.16 | Yee 4" PVC drenaje | 12 | UD |  | 0
* | 17.17 | Yee 4 x 3" drenaje | 5 | UD |  | 0
* | 17.18 | Codo 3"x 45 drenaje | 11 | UD |  | 0
* | 17.19 | Codo 4"x 45 drenaje | 11 | UD |  | 0
* | 17.2 | Reducción de 4" x 3" PVC drenaje | 2 | UD |  | 0
* | 17.21 | Reducción de 6" x 4" PVC drenaje | 1 | UD |  | 0
* | 17.22 | Tapón registro 3" PVC drenaje | 2 | UD |  | 0
* | 17.23 | Tapón registro 4" PVC drenaje | 3 | UD |  | 0
* | [5 empty] | 0 | 0
* | 18 | AREAS EXTERIORES |  |  |  | 0
* | 18.01 | Suministro y colocación tuberías soterrada Ø 8" SDR 41 , incluye: excavación, asiento arena, relleno, bote, materiales menores, cemento solvente y mano de obra | 184.03 | ML |  | 0
* | 18.02 | Suministro y colocación tuberías soterrada Ø 6" SDR 41 , incluye: excavación, asiento arena, relleno, bote, materiales menores, cemento solvente y mano de obra | 15.11 | ML |  | 0
* | 18.03 | Suministro y colocación tuberías soterrada Ø 4" SDR 41 , incluye: excavación, asiento arena, relleno, bote, materiales menores, cemento solvente y mano de obra | 28.1 | ML |  | 0
* | 18.04 | Suministro y colocación tuberías soterrada Ø 3" SDR 41 , incluye: excavación, asiento arena, relleno, bote, materiales menores, cemento solvente y mano de obra | 11.82 | ML |  | 0
* |  | CONSTRUCCIÓN OBRAS ESPECIALES, INCLUYE MANO DE OBRA: |  |  |  | 0
* | 18.05 | Cámaras de inspección (0.90 x 0.90 x 0.75) mts | 21 | UD |  | 0
* | [5 empty] | 0 | 0
* | 19 | MISCELANEOS: |  |  |  | 0
* | 19.01 | Pruebas de estanqueidad | 1 | PA |  | 0
* | [6 empty] | 0
*
* |  | SUB-TOTAL AGUAS RESIDUALES |  |  |  |  | 0
*
* |  | ABASTECIMIENTO DE AGUA FRIA
*
* |  | AGUA FRIA EXTERIOR
*
* | 1 | PRELIMINARES:
* | 1.01 | Replanteo general | 1 | PA |  | 0
* | 1.02 | Suministro y colocación tuberías soterrada ppr 160 mm , incluye: excavación, asiento arena, relleno, bote, piezas, materiales menores y mano de obra | 131.47 | ML |  | 0
* | 1.03 | Suministro y colocación tuberías soterrada ppr Ø 63 mm, incluye: excavación, asiento arena, relleno, bote, piezas, materiales menores y mano de obra | 40.06 | ML |  | 0
* | 1.04 | Suministro y colocación tuberías soterrada ppr Ø 50 mm, incluye: excavación, asiento arena, relleno, bote, piezas, materiales menores y mano de obra | 69 | ML |  | 0
* | 1.05 | Suministro y colocación tuberías soterrada ppr Ø 25 mm, incluye: excavación, asiento arena, relleno, bote, piezas, materiales menores y mano de obra | 6 | ML |  | 0
* | 1.06 | Salida agua fría ppr Ø 25 mm para llave de jardín, incluye: piezas, materiales menores y mano de obra | 3 | UD |  | 0
* |  | SUMINISTRO Y COLOCACIÓN DE PIEZAS ESPECIALES , INCLUYE: CEMENTO SOLVENTE,MATERIALES MENORES Y MANO DE OBRA: |  |  |  | 0
* | 1.07 | Codo ppr 160 mm x 90˚ | 2 | UD |  | 0
* | 1.08 | Codo 160 mm x 45˚ | 2 | UD |  | 0
* | 1.09 | Codo ppr 63 mm x 45° | 1 | UD |  | 0
* | 1.1 | Codo ppr 50 mm x 90° | 3 | UD |  | 0
* | 1.11 | Tee 160 mm ppr | 2 | UD |  | 0
* | 1.12 | Tee ppr 50 mm | 2 | UD |  | 0
* | 1.13 | Reducción ppr 160 x 110 mm | 3 | UD |  | 0
* | 1.14 | Reducción ppr 110 x 63 mm | 3 | UD |  | 0
* | 1.15 | Reducción ppr 63 x 50 mm | 2 | UD |  | 0
* | 1.16 | Reducción ppr 50 x 32 mm | 3 | UD |  | 0
* | 1.17 | Llave de paso Ø 6" de bronce | 2 | UD |  | 0
* | 1.18 | Llave de paso ppr 50 mm | 9 | UD |  | 0
* | 1.19 | Clamb de acero Ø 6 x 2¨ | 2 | UD |  | 0
* | 1.2 | Clamb de acero Ø 6 x 1 1/2¨ | 2 | UD |  | 0
* | 1.21 | Clamb de acero Ø 6 x 3/4¨ | 2 | UD |  | 0
* | [5 empty] | 0 | 0
* | 2 | MISCELANEOS |  |  |  | 0
* | 2.01 | Pruebas de presión | 1 | PA |  | 0
* | [5 empty] | 0 | 0
* |  | AGUA FRIA INTERIOR |  |  |  | 0
* |  | 1ER. NIVEL |  |  |  | 0
*
* | 3 | COLUMNA DE AGUA FRIA |  |  |  | 0
* | 3.01 | Suministro y colocación columna de agua ppr Ø 160 mm , incluye piezas, cemento solvente, ranurado, materiales y mano de obra | 2 | UD |  | 0
* | 3.02 | Suministro y colocación columna de agua ppr 50 mm, incluye piezas, cemento solvente, ranurado, materiales y mano de obra | 2 | UD |  | 0
* | [5 empty] | 0 | 0
* | 4 | LABORATORIO DE CIENCIAS - LABORATORIO 1 |  |  |  | 0
* | 4.01 | Suministro y colocación tuberías soterrada ppr Ø 50 mm, incluye: excavación, asiento arena, relleno, bote, piezas, materiales menores y mano de obra | 3.86 | ML |  | 0
* | 4.02 | Suministro y colocación tuberías soterrada ppr Ø 32 mm, incluye: excavación, asiento arena, relleno, bote, piezas, materiales menores y mano de obra | 2.4 | ML |  | 0
* | 4.03 | Suministro y colocación tuberías soterrada ppr Ø 25 mm, incluye: excavación, asiento arena, relleno, bote, piezas, materiales menores y mano de obra | 2.33 | ML |  | 0
* | 4.04 | Salida agua fría ppr Ø 25 mm para fregadero, incluye: piezas, materiales menores y mano de obra | 4 | UD |  | 0
* |  | SUMINISTRO Y COLOCACIÓN DE PIEZAS ESPECIALES , INCLUYE: MATERIALES MENORES Y MANO DE OBRA: |  |  |  | 0
* | 4.05 | Tee ppr 50 mm | 2 | UD |  | 0
* | 4.06 | Tee ppr 32 mm | 1 | UD |  | 0
* | 4.07 | Tee ppr 25 mm | 1 | UD |  | 0
* | 4.08 | Codo ppr 25 mm x 90° | 1 | UD |  | 0
* | 4.09 | Reducción ppr 50 a 32 mm | 1 | UD |  | 0
* | 4.1 | Reducción ppr 50 a 25 mm | 2 | UD |  | 0
* | 4.11 | Reducción ppr 32 a 25 mm | 2 | UD |  | 0
* | [5 empty] | 0 | 0
* | 5 | LABORATORIO DE CIENCIAS - LABORATORIO 2 |  |  |  | 0
* | 5.01 | Suministro y colocación tuberías soterrada ppr Ø 50 mm, incluye: excavación, asiento arena, relleno, bote, piezas, materiales menores y mano de obra | 3.86 | ML |  | 0
* | 5.02 | Suministro y colocación tuberías soterrada ppr Ø 32 mm, incluye: excavación, asiento arena, relleno, bote, piezas, materiales menores y mano de obra | 2.4 | ML |  | 0
* | 5.03 | Suministro y colocación tuberías soterrada ppr Ø 25 mm, incluye: excavación, asiento arena, relleno, bote, piezas, materiales menores y mano de obra | 2.33 | ML |  | 0
* | 5.04 | Salida agua fría ppr Ø 25 mm para fregadero, incluye: piezas, materiales menores y mano de obra | 4 | UD |  | 0
* |  | SUMINISTRO Y COLOCACIÓN DE PIEZAS ESPECIALES , INCLUYE: MATERIALES MENORES Y MANO DE OBRA: |  |  |  | 0
* | 5.05 | Tee ppr 50 mm | 2 | UD |  | 0
* | 5.06 | Tee ppr 32 mm | 1 | UD |  | 0
* | 5.07 | Tee ppr 25 mm | 1 | UD |  | 0
* | 5.08 | Codo ppr 25 mm x 90° | 1 | UD |  | 0
* | 5.09 | Reducción ppr 50 a 32 mm | 1 | UD |  | 0
* | 5.1 | Reducción ppr 50 a 25 mm | 2 | UD |  | 0
* | 5.11 | Reducción ppr 32 a 25 mm | 2 | UD |  | 0
* | [5 empty] | 0 | 0
* | 6 | LABORATORIO DE FÍSICA - LABORATORIO 3 |  |  |  | 0
* | 6.01 | Suministro y colocación tuberías soterrada ppr Ø 50 mm, incluye: excavación, asiento arena, relleno, bote, piezas, materiales menores y mano de obra | 3.86 | ML |  | 0
* | 6.02 | Suministro y colocación tuberías soterrada ppr Ø 32 mm, incluye: excavación, asiento arena, relleno, bote, piezas, materiales menores y mano de obra | 2.4 | ML |  | 0
* | 6.03 | Suministro y colocación tuberías soterrada ppr Ø 25 mm, incluye: excavación, asiento arena, relleno, bote, piezas, materiales menores y mano de obra | 2.33 | ML |  | 0
* | 6.04 | Salida agua fría ppr Ø 25 mm para fregadero, incluye: piezas, materiales menores y mano de obra | 4 | UD |  | 0
* |  | SUMINISTRO Y COLOCACIÓN DE PIEZAS ESPECIALES , INCLUYE: MATERIALES MENORES Y MANO DE OBRA: |  |  |  | 0
* | 6.05 | Tee ppr 50 mm | 2 | UD |  | 0
* | 6.06 | Tee ppr 32 mm | 1 | UD |  | 0
* | 6.07 | Tee ppr 25 mm | 1 | UD |  | 0
* | 6.08 | Codo ppr 25 mm x 90° | 1 | UD |  | 0
* | 6.09 | Reducción ppr 50 a 32 mm | 1 | UD |  | 0
* | 6.1 | Reducción ppr 50 a 25 mm | 2 | UD |  | 0
* | 6.11 | Reducción ppr 32 a 25 mm | 2 | UD |  | 0
* | [5 empty] | 0 | 0
* | 7 | LABORATORIO DE FÍSICA - LABORATORIO 4 |  |  |  | 0
* | 7.01 | Suministro y colocación tuberías soterrada ppr Ø 50 mm, incluye: excavación, asiento arena, relleno, bote, piezas, materiales menores y mano de obra | 3.86 | ML |  | 0
* | 7.02 | Suministro y colocación tuberías soterrada ppr Ø 32 mm, incluye: excavación, asiento arena, relleno, bote, piezas, materiales menores y mano de obra | 2.4 | ML |  | 0
* | 7.03 | Suministro y colocación tuberías soterrada ppr Ø 25 mm, incluye: excavación, asiento arena, relleno, bote, piezas, materiales menores y mano de obra | 2.33 | ML |  | 0
* | 7.04 | Salida agua fría ppr Ø 25 mm para fregadero, incluye: piezas, materiales menores y mano de obra | 4 | UD |  | 0
* |  | SUMINISTRO Y COLOCACIÓN DE PIEZAS ESPECIALES , INCLUYE: MATERIALES MENORES Y MANO DE OBRA: |  |  |  | 0
* | 7.05 | Tee ppr 50 mm | 2 | UD |  | 0
* | 7.06 | Tee ppr 32 mm | 1 | UD |  | 0
* | 7.07 | Tee ppr 25 mm | 1 | UD |  | 0
* | 7.08 | Codo ppr 25 mm x 90° | 1 | UD |  | 0
* | 7.09 | Reducción ppr 50 a 32 mm | 1 | UD |  | 0
* | 7.1 | Reducción ppr 50 a 25 mm | 2 | UD |  | 0
* | 7.11 | Reducción ppr 32 a 25 mm | 2 | UD |  | 0
* | [5 empty] | 0 | 0
* | 8 | LABORATORIO DE CIENCIAS - LABORATORIO 5 |  |  |  | 0
* | 8.01 | Suministro y colocación tuberías soterrada ppr Ø 50 mm, incluye: excavación, asiento arena, relleno, bote, piezas, materiales menores y mano de obra | 3.86 | ML |  | 0
* | 8.02 | Suministro y colocación tuberías soterrada ppr Ø 32 mm, incluye: excavación, asiento arena, relleno, bote, piezas, materiales menores y mano de obra | 2.4 | ML |  | 0
* | 8.03 | Suministro y colocación tuberías soterrada ppr Ø 25 mm, incluye: excavación, asiento arena, relleno, bote, piezas, materiales menores y mano de obra | 2.33 | ML |  | 0
* | 8.04 | Salida agua fría ppr Ø 25 mm para fregadero, incluye: piezas, materiales menores y mano de obra | 4 | UD |  | 0
* |  | SUMINISTRO Y COLOCACIÓN DE PIEZAS ESPECIALES , INCLUYE: MATERIALES MENORES Y MANO DE OBRA: |  |  |  | 0
* | 8.05 | Tee ppr 50 mm | 2 | UD |  | 0
* | 8.06 | Tee ppr 32 mm | 1 | UD |  | 0
* | 8.07 | Tee ppr 25 mm | 1 | UD |  | 0
* | 8.08 | Codo ppr 25 mm x 90° | 1 | UD |  | 0
* | 8.09 | Reducción ppr 50 a 32 mm | 1 | UD |  | 0
* | 8.1 | Reducción ppr 50 a 25 mm | 2 | UD |  | 0
* | 8.11 | Reducción ppr 32 a 25 mm | 2 | UD |  | 0
* | [5 empty] | 0 | 0
* | 9 | LABORATORIO DE CIENCIAS - LABORATORIO 6 |  |  |  | 0
* | 9.01 | Suministro y colocación tuberías soterrada ppr Ø 50 mm, incluye: excavación, asiento arena, relleno, bote, piezas, materiales menores y mano de obra | 3.86 | ML |  | 0
* | 9.02 | Suministro y colocación tuberías soterrada ppr Ø 32 mm, incluye: excavación, asiento arena, relleno, bote, piezas, materiales menores y mano de obra | 2.4 | ML |  | 0
* | 9.03 | Suministro y colocación tuberías soterrada ppr Ø 25 mm, incluye: excavación, asiento arena, relleno, bote, piezas, materiales menores y mano de obra | 2.33 | ML |  | 0
* | 9.04 | Salida agua fría ppr Ø 25 mm para fregadero, incluye: piezas, materiales menores y mano de obra | 4 | UD |  | 0
* |  | SUMINISTRO Y COLOCACIÓN DE PIEZAS ESPECIALES , INCLUYE: MATERIALES MENORES Y MANO DE OBRA: |  |  |  | 0
* | 9.05 | Tee ppr 50 mm | 2 | UD |  | 0
* | 9.06 | Tee ppr 32 mm | 1 | UD |  | 0
* | 9.07 | Tee ppr 25 mm | 1 | UD |  | 0
* | 9.08 | Codo ppr 25 mm x 90° | 1 | UD |  | 0
* | 9.09 | Reducción ppr 50 a 32 mm | 1 | UD |  | 0
* | 9.1 | Reducción ppr 50 a 25 mm | 2 | UD |  | 0
* | 9.11 | Reducción ppr 32 a 25 mm | 2 | UD |  | 0
* | [5 empty] | 0 | 0
* | 10 | LABORATORIO DE CIENCIAS - LABORATORIO 7 |  |  |  | 0
* | 10.01 | Suministro y colocación tuberías soterrada ppr Ø 50 mm, incluye: excavación, asiento arena, relleno, bote, piezas, materiales menores y mano de obra | 3.86 | ML |  | 0
* | 10.02 | Suministro y colocación tuberías soterrada ppr Ø 32 mm, incluye: excavación, asiento arena, relleno, bote, piezas, materiales menores y mano de obra | 2.4 | ML |  | 0
* | 10.03 | Suministro y colocación tuberías soterrada ppr Ø 25 mm, incluye: excavación, asiento arena, relleno, bote, piezas, materiales menores y mano de obra | 2.33 | ML |  | 0
* | 10.04 | Salida agua fría ppr Ø 25 mm para fregadero, incluye: piezas, materiales menores y mano de obra | 4 | UD |  | 0
* |  | SUMINISTRO Y COLOCACIÓN DE PIEZAS ESPECIALES , INCLUYE: MATERIALES MENORES Y MANO DE OBRA: |  |  |  | 0
* | 10.05 | Tee ppr 50 mm | 2 | UD |  | 0
* | 10.06 | Tee ppr 32 mm | 1 | UD |  | 0
* | 10.07 | Tee ppr 25 mm | 1 | UD |  | 0
* | 10.08 | Codo ppr 25 mm x 90° | 1 | UD |  | 0
* | 10.09 | Reducción ppr 50 a 32 mm | 1 | UD |  | 0
* | 10.1 | Reducción ppr 50 a 25 mm | 2 | UD |  | 0
* | 10.11 | Reducción ppr 32 a 25 mm | 2 | UD |  | 0
* | [5 empty] | 0 | 0
* | 11 | BAÑO 1 |  |  |  | 0
* | 11.01 | Suministro y colocación tuberías soterrada ppr Ø 110 mm, incluye: excavación, asiento arena, relleno, bote, piezas, materiales menores y mano de obra | 5.23 | ML |  | 0
* | 11.02 | Suministro y colocación tuberías soterrada ppr Ø 90 mm, incluye: excavación, asiento arena, relleno, bote, piezas, materiales menores y mano de obra | 4.18 | ML |  | 0
* | 11.03 | Suministro y colocación tuberías soterrada ppr Ø 63 mm, incluye: excavación, asiento arena, relleno, bote, piezas, materiales menores y mano de obra | 3.8 | ML |  | 0
* | 11.04 | Suministro y colocación tuberías soterrada ppr Ø 50 mm, incluye: excavación, asiento arena, relleno, bote, piezas, materiales menores y mano de obra | 7.56 | ML |  | 0
* | 11.05 | Suministro y colocación tuberías soterrada ppr Ø 32 mm, incluye: excavación, asiento arena, relleno, bote, piezas, materiales menores y mano de obra | 1.03 | ML |  | 0
* | 11.06 | Suministro y colocación tuberías soterrada ppr Ø 25 mm, incluye: excavación, asiento arena, relleno, bote, piezas, materiales menores y mano de obra | 16.25 | ML |  | 0
* | 11.07 | Salida agua fría ppr Ø 32 mm para Inodoro fluxometro, incluye: piezas, materiales menores y mano de obra | 10 | UD |  | 0
* | 11.08 | Salida agua fría ppr Ø 25 mm para Llave de chorro, incluye: piezas, materiales menores y mano de obra | 1 | UD |  | 0
* | 11.09 | Salida agua fría ppr Ø 25 mm para Orinales, incluye: piezas, materiales menores y mano de obra | 3 | UD |  | 0
* | 11.1 | Salida agua fría ppr Ø 20 mm para Lavamanos, incluye: piezas, materiales menores y mano de obra | 8 | UD |  | 0
* |  | SUMINISTRO Y COLOCACIÓN DE PIEZAS ESPECIALES , INCLUYE: MATERIALES MENORES Y MANO DE OBRA: |  |  |  | 0
* | 11.11 | Llave de corte Ø 110 mm | 1 | UD |  | 0
* | 11.12 | Llave de corte Ø 90 mm | 2 | UD |  | 0
* | 11.13 | Llave de corte Ø 32 mm | 1 | UD |  | 0
* | 11.14 | Llave de corte Ø 25 mm | 1 | UD |  | 0
* | 11.15 | Tee ppr 100 x 90 mm | 2 | UD |  | 0
* | 11.16 | Tee ppr 90 mm | 2 | UD |  | 0
* | 11.17 | Tee ppr 90 x 63 mm | 2 | UD |  | 0
* | 11.18 | Tee ppr 90 x 32 mm | 1 | UD |  | 0
* | 11.19 | Tee ppr 50 x 32 mm | 6 | UD |  | 0
* | 11.2 | Tee ppr 50 x 25 mm | 2 | UD |  | 0
* | 11.21 | Tee ppr 25 x 20 mm | 4 | UD |  | 0
* | 11.22 | Codo ppr 50 mm x 90° | 2 | UD |  | 0
* | 11.23 | Codo ppr 25 mm x 90° | 2 | UD |  | 0
* | 11.24 | Reducción ppr 110 x 90 mm | 2 | UD |  | 0
* | 11.25 | Reducción ppr 90 x 50 mm | 1 | UD |  | 0
* | 11.26 | Reducción ppr 36 x 50 mm | 2 | UD |  | 0
* | 11.27 | Reducción ppr 50 a 32 mm | 2 | UD |  | 0
* | 11.28 | Reducción ppr 50 a 25 mm | 3 | UD |  | 0
* | 11.29 | Reducción ppr 32 a 25 mm | 2 | UD |  | 0
* | 11.3 | Reducción ppr 25 a 20 mm | 2 | UD |  | 0
* | [6 empty] | 0
* | 12 | BAÑO 2 |  |  |  | 0
* | 12.01 | Suministro y colocación tuberías soterrada ppr Ø 110 mm, incluye: excavación, asiento arena, relleno, bote, piezas, materiales menores y mano de obra | 5.23 | ML |  | 0
* | 12.02 | Suministro y colocación tuberías soterrada ppr Ø 90 mm, incluye: excavación, asiento arena, relleno, bote, piezas, materiales menores y mano de obra | 4.18 | ML |  | 0
* | 12.03 | Suministro y colocación tuberías soterrada ppr Ø 63 mm, incluye: excavación, asiento arena, relleno, bote, piezas, materiales menores y mano de obra | 3.8 | ML |  | 0
* | 12.04 | Suministro y colocación tuberías soterrada ppr Ø 50 mm, incluye: excavación, asiento arena, relleno, bote, piezas, materiales menores y mano de obra | 7.56 | ML |  | 0
* | 12.05 | Suministro y colocación tuberías soterrada ppr Ø 32 mm, incluye: excavación, asiento arena, relleno, bote, piezas, materiales menores y mano de obra | 1.03 | ML |  | 0
* | 12.06 | Suministro y colocación tuberías soterrada ppr Ø 25 mm, incluye: excavación, asiento arena, relleno, bote, piezas, materiales menores y mano de obra | 16.25 | ML |  | 0
* | 12.07 | Salida agua fría ppr Ø 32 mm para Inodoro fluxometro, incluye: piezas, materiales menores y mano de obra | 10 | UD |  | 0
* | 12.08 | Salida agua fría ppr Ø 25 mm para Llave de chorro, incluye: piezas, materiales menores y mano de obra | 1 | UD |  | 0
* | 12.09 | Salida agua fría ppr Ø 25 mm para Orinales, incluye: piezas, materiales menores y mano de obra | 3 | UD |  | 0
* | 12.1 | Salida agua fría ppr Ø 20 mm para Lavamanos, incluye: piezas, materiales menores y mano de obra | 8 | UD |  | 0
* |  | SUMINISTRO Y COLOCACIÓN DE PIEZAS ESPECIALES , INCLUYE: MATERIALES MENORES Y MANO DE OBRA: |  |  |  | 0
* | 12.11 | Llave de corte Ø 110 mm | 1 | UD |  | 0
* | 12.12 | Llave de corte Ø 90 mm | 2 | UD |  | 0
* | 12.13 | Llave de corte Ø 32 mm | 1 | UD |  | 0
* | 12.14 | Llave de corte Ø 25 mm | 1 | UD |  | 0
* | 12.15 | Tee ppr 100 x 90 mm | 2 | UD |  | 0
* | 12.16 | Tee ppr 90 mm | 2 | UD |  | 0
* | 12.17 | Tee ppr 90 x 63 mm | 2 | UD |  | 0
* | 12.18 | Tee ppr 90 x 32 mm | 1 | UD |  | 0
* | 12.19 | Tee ppr 50 x 32 mm | 6 | UD |  | 0
* | 12.2 | Tee ppr 50 x 25 mm | 2 | UD |  | 0
* | 12.21 | Tee ppr 25 x 20 mm | 4 | UD |  | 0
* | 12.22 | Codo ppr 50 mm x 90° | 2 | UD |  | 0
* | 12.23 | Codo ppr 25 mm x 90° | 2 | UD |  | 0
* | 12.24 | Reducción ppr 110 x 90 mm | 2 | UD |  | 0
* | 12.25 | Reducción ppr 90 x 50 mm | 1 | UD |  | 0
* | 12.26 | Reducción ppr 36 x 50 mm | 2 | UD |  | 0
* | 12.27 | Reducción ppr 50 a 32 mm | 2 | UD |  | 0
* | 12.28 | Reducción ppr 50 a 25 mm | 3 | UD |  | 0
* | 12.29 | Reducción ppr 32 a 25 mm | 2 | UD |  | 0
* | 12.3 | Reducción ppr 25 a 20 mm | 2 | UD |  | 0
* | [5 empty] | 0 | 0
* |  | 2DO. NIVEL
*
* | 13 | COLUMNA DE AGUA FRIA |  |  |  | 0
* | 13.01 | Suministro y colocación columna de agua ppr Ø 160 mm , incluye piezas, cemento solvente, ranurado, materiales y mano de obra | 2 | UD |  | 0
* | 13.02 | Suministro y colocación columna de agua ppr 50 mm, incluye piezas, cemento solvente, ranurado, materiales y mano de obra | 2 | UD |  | 0
* | [6 empty] | 0
* | 14 | BAÑO 3 |  |  |  | 0
* | 14.01 | Suministro y colocación tuberías colgada ppr Ø 110 mm, incluye: suministro de tubo, soportaría , piezas, materiales menores y mano de obra | 5.23 | ML |  | 0
* | 14.02 | Suministro y colocación tuberías colgada ppr Ø 90 mm, incluye: suministro de tubo, soportaría , piezas, materiales menores y mano de obra | 4.18 | ML |  | 0
* | 14.03 | Suministro y colocación tuberías colgada ppr Ø 63 mm, incluye: suministro de tubo, soportaría , piezas, materiales menores y mano de obra | 3.8 | ML |  | 0
* | 14.04 | Suministro y colocación tuberías scolgada ppr Ø 50 mm, incluye: suministro de tubo, soportaría , piezas, materiales menores y mano de obra | 7.56 | ML |  | 0
* | 14.05 | Suministro y colocación tuberías colgada ppr Ø 32 mm, incluye: suministro de tubo, soportaría , piezas, materiales menores y mano de obra | 1.03 | ML |  | 0
* | 14.06 | Suministro y colocación tuberías colgada ppr Ø 25 mm, incluye: suministro de tubo, soportaría , piezas, materiales menores y mano de obra | 16.25 | ML |  | 0
* | 14.07 | Salida agua fría ppr Ø 32 mm para Inodoro fluxometro, incluye: piezas, materiales menores y mano de obra | 10 | UD |  | 0
* | 14.08 | Salida agua fría ppr Ø 25 mm para Llave de chorro, incluye: piezas, materiales menores y mano de obra | 1 | UD |  | 0
* | 14.09 | Salida agua fría ppr Ø 25 mm para Orinales, incluye: piezas, materiales menores y mano de obra | 3 | UD |  | 0
* | 14.1 | Salida agua fría ppr Ø 20 mm para Lavamanos, incluye: piezas, materiales menores y mano de obra | 8 | UD |  | 0
* |  | SUMINISTRO Y COLOCACIÓN DE PIEZAS ESPECIALES , INCLUYE: MATERIALES MENORES Y MANO DE OBRA: |  |  |  | 0
* | 14.11 | Llave de corte Ø 110 mm | 1 | UD |  | 0
* | 14.12 | Llave de corte Ø 90 mm | 2 | UD |  | 0
* | 14.13 | Llave de corte Ø 32 mm | 1 | UD |  | 0
* | 14.14 | Llave de corte Ø 25 mm | 1 | UD |  | 0
* | 14.15 | Tee ppr 100 x 90 mm | 2 | UD |  | 0
* | 14.16 | Tee ppr 90 mm | 2 | UD |  | 0
* | 14.17 | Tee ppr 90 x 63 mm | 2 | UD |  | 0
* | 14.18 | Tee ppr 90 x 32 mm | 1 | UD |  | 0
* | 14.19 | Tee ppr 50 x 32 mm | 6 | UD |  | 0
* | 14.2 | Tee ppr 50 x 25 mm | 2 | UD |  | 0
* | 14.21 | Tee ppr 25 x 20 mm | 4 | UD |  | 0
* | 14.22 | Codo ppr 50 mm x 90° | 2 | UD |  | 0
* | 14.23 | Codo ppr 25 mm x 90° | 2 | UD |  | 0
* | 14.24 | Reducción ppr 160 x 110 mm | 1 | UD |  | 0
* | 14.25 | Reducción ppr 110 x 90 mm | 2 | UD |  | 0
* | 14.26 | Reducción ppr 90 x 50 mm | 1 | UD |  | 0
* | 14.27 | Reducción ppr 36 x 50 mm | 2 | UD |  | 0
* | 14.28 | Reducción ppr 50 a 32 mm | 2 | UD |  | 0
* | 14.29 | Reducción ppr 50 a 25 mm | 3 | UD |  | 0
* | 14.3 | Reducción ppr 32 a 25 mm | 2 | UD |  | 0
* | 14.31 | Reducción ppr 25 a 20 mm | 2 | UD |  | 0
* | [6 empty] | 0
* | 15 | BAÑO 4 |  |  |  | 0
* | 15.01 | Suministro y colocación tuberías colgada ppr Ø 110 mm, incluye: suministro de tubo, soportaría , piezas, materiales menores y mano de obra | 5.23 | ML |  | 0
* | 15.02 | Suministro y colocación tuberías colgada ppr Ø 90 mm, incluye: suministro de tubo, soportaría , piezas, materiales menores y mano de obra | 4.18 | ML |  | 0
* | 15.03 | Suministro y colocación tuberías colgada ppr Ø 63 mm, incluye: suministro de tubo, soportaría , piezas, materiales menores y mano de obra | 3.8 | ML |  | 0
* | 15.04 | Suministro y colocación tuberías scolgada ppr Ø 50 mm, incluye: suministro de tubo, soportaría , piezas, materiales menores y mano de obra | 7.56 | ML |  | 0
* | 15.05 | Suministro y colocación tuberías colgada ppr Ø 32 mm, incluye: suministro de tubo, soportaría , piezas, materiales menores y mano de obra | 1.03 | ML |  | 0
* | 15.06 | Suministro y colocación tuberías colgada ppr Ø 25 mm, incluye: suministro de tubo, soportaría , piezas, materiales menores y mano de obra | 16.25 | ML |  | 0
* | 15.07 | Salida agua fría ppr Ø 32 mm para Inodoro fluxometro, incluye: piezas, materiales menores y mano de obra | 10 | UD |  | 0
* | 15.08 | Salida agua fría ppr Ø 25 mm para Llave de chorro, incluye: piezas, materiales menores y mano de obra | 1 | UD |  | 0
* | 15.09 | Salida agua fría ppr Ø 25 mm para Orinales, incluye: piezas, materiales menores y mano de obra | 3 | UD |  | 0
* | 15.1 | Salida agua fría ppr Ø 20 mm para Lavamanos, incluye: piezas, materiales menores y mano de obra | 8 | UD |  | 0
* |  | SUMINISTRO Y COLOCACIÓN DE PIEZAS ESPECIALES , INCLUYE: MATERIALES MENORES Y MANO DE OBRA: |  |  |  | 0
* | 15.11 | Llave de corte Ø 110 mm | 1 | UD |  | 0
* | 15.12 | Llave de corte Ø 90 mm | 2 | UD |  | 0
* | 15.13 | Llave de corte Ø 32 mm | 1 | UD |  | 0
* | 15.14 | Llave de corte Ø 25 mm | 1 | UD |  | 0
* | 15.15 | Tee ppr 100 x 90 mm | 2 | UD |  | 0
* | 15.16 | Tee ppr 90 mm | 2 | UD |  | 0
* | 15.17 | Tee ppr 90 x 63 mm | 2 | UD |  | 0
* | 15.18 | Tee ppr 90 x 32 mm | 1 | UD |  | 0
* | 15.19 | Tee ppr 50 x 32 mm | 6 | UD |  | 0
* | 15.2 | Tee ppr 50 x 25 mm | 2 | UD |  | 0
* | 15.21 | Tee ppr 25 x 20 mm | 4 | UD |  | 0
* | 15.22 | Codo ppr 50 mm x 90° | 2 | UD |  | 0
* | 15.23 | Codo ppr 25 mm x 90° | 2 | UD |  | 0
* | 15.24 | Reducción ppr 160 x 110 mm | 1 | UD |  | 0
* | 15.25 | Reducción ppr 110 x 90 mm | 2 | UD |  | 0
* | 15.26 | Reducción ppr 90 x 50 mm | 1 | UD |  | 0
* | 15.27 | Reducción ppr 36 x 50 mm | 2 | UD |  | 0
* | 15.28 | Reducción ppr 50 a 32 mm | 2 | UD |  | 0
* | 15.29 | Reducción ppr 50 a 25 mm | 3 | UD |  | 0
* | 15.3 | Reducción ppr 32 a 25 mm | 2 | UD |  | 0
* | 15.31 | Reducción ppr 25 a 20 mm | 2 | UD |  | 0
* | [5 empty] | 0 | 0
* |  | 3ER. NIVEL |  |  |  | 0
*
* | 16 | BAÑO 5 |  |  |  | 0
* | 16.01 | Suministro y colocación tuberías colgada ppr Ø 110 mm, incluye: suministro de tubo, soportaría , piezas, materiales menores y mano de obra | 5.23 | ML |  | 0
* | 16.02 | Suministro y colocación tuberías colgada ppr Ø 90 mm, incluye: suministro de tubo, soportaría , piezas, materiales menores y mano de obra | 4.18 | ML |  | 0
* | 16.03 | Suministro y colocación tuberías colgada ppr Ø 63 mm, incluye: suministro de tubo, soportaría , piezas, materiales menores y mano de obra | 3.8 | ML |  | 0
* | 16.04 | Suministro y colocación tuberías scolgada ppr Ø 50 mm, incluye: suministro de tubo, soportaría , piezas, materiales menores y mano de obra | 7.56 | ML |  | 0
* | 16.05 | Suministro y colocación tuberías colgada ppr Ø 32 mm, incluye: suministro de tubo, soportaría , piezas, materiales menores y mano de obra | 1.03 | ML |  | 0
* | 16.06 | Suministro y colocación tuberías colgada ppr Ø 25 mm, incluye: suministro de tubo, soportaría , piezas, materiales menores y mano de obra | 16.25 | ML |  | 0
* | 16.07 | Salida agua fría ppr Ø 32 mm para Inodoro fluxometro, incluye: piezas, materiales menores y mano de obra | 10 | UD |  | 0
* | 16.08 | Salida agua fría ppr Ø 25 mm para Llave de chorro, incluye: piezas, materiales menores y mano de obra | 1 | UD |  | 0
* | 16.09 | Salida agua fría ppr Ø 25 mm para Orinales, incluye: piezas, materiales menores y mano de obra | 3 | UD |  | 0
* | 16.1 | Salida agua fría ppr Ø 20 mm para Lavamanos, incluye: piezas, materiales menores y mano de obra | 8 | UD |  | 0
* |  | SUMINISTRO Y COLOCACIÓN DE PIEZAS ESPECIALES , INCLUYE: MATERIALES MENORES Y MANO DE OBRA: |  |  |  | 0
* | 16.11 | Llave de corte Ø 110 mm | 1 | UD |  | 0
* | 16.12 | Llave de corte Ø 90 mm | 2 | UD |  | 0
* | 16.13 | Llave de corte Ø 32 mm | 1 | UD |  | 0
* | 16.14 | Llave de corte Ø 25 mm | 1 | UD |  | 0
* | 16.15 | Tee ppr 100 x 90 mm | 2 | UD |  | 0
* | 16.16 | Tee ppr 90 mm | 2 | UD |  | 0
* | 16.17 | Tee ppr 90 x 63 mm | 2 | UD |  | 0
* | 16.18 | Tee ppr 90 x 32 mm | 1 | UD |  | 0
* | 16.19 | Tee ppr 50 x 32 mm | 6 | UD |  | 0
* | 16.2 | Tee ppr 50 x 25 mm | 2 | UD |  | 0
* | 16.21 | Tee ppr 25 x 20 mm | 4 | UD |  | 0
* | 16.22 | Codo ppr 50 mm x 90° | 2 | UD |  | 0
* | 16.23 | Codo ppr 25 mm x 90° | 2 | UD |  | 0
* | 16.24 | Reducción ppr 160 x 110 mm | 1 | UD |  | 0
* | 16.25 | Reducción ppr 110 x 90 mm | 2 | UD |  | 0
* | 16.26 | Reducción ppr 90 x 50 mm | 1 | UD |  | 0
* | 16.27 | Reducción ppr 36 x 50 mm | 2 | UD |  | 0
* | 16.28 | Reducción ppr 50 a 32 mm | 2 | UD |  | 0
* | 16.29 | Reducción ppr 50 a 25 mm | 3 | UD |  | 0
* | 16.3 | Reducción ppr 32 a 25 mm | 2 | UD |  | 0
* | 16.31 | Reducción ppr 25 a 20 mm | 2 | UD |  | 0
* | [6 empty] | 0
* | 17 | BAÑO 6 |  |  |  | 0
* | 17.01 | Suministro y colocación tuberías colgada ppr Ø 110 mm, incluye: suministro de tubo, soportaría , piezas, materiales menores y mano de obra | 5.23 | ML |  | 0
* | 17.02 | Suministro y colocación tuberías colgada ppr Ø 90 mm, incluye: suministro de tubo, soportaría , piezas, materiales menores y mano de obra | 4.18 | ML |  | 0
* | 17.03 | Suministro y colocación tuberías colgada ppr Ø 63 mm, incluye: suministro de tubo, soportaría , piezas, materiales menores y mano de obra | 3.8 | ML |  | 0
* | 17.04 | Suministro y colocación tuberías scolgada ppr Ø 50 mm, incluye: suministro de tubo, soportaría , piezas, materiales menores y mano de obra | 7.56 | ML |  | 0
* | 17.05 | Suministro y colocación tuberías colgada ppr Ø 32 mm, incluye: suministro de tubo, soportaría , piezas, materiales menores y mano de obra | 1.03 | ML |  | 0
* | 17.06 | Suministro y colocación tuberías colgada ppr Ø 25 mm, incluye: suministro de tubo, soportaría , piezas, materiales menores y mano de obra | 16.25 | ML |  | 0
* | 17.07 | Salida agua fría ppr Ø 32 mm para Inodoro fluxometro, incluye: piezas, materiales menores y mano de obra | 10 | UD |  | 0
* | 17.08 | Salida agua fría ppr Ø 25 mm para Llave de chorro, incluye: piezas, materiales menores y mano de obra | 1 | UD |  | 0
* | 17.09 | Salida agua fría ppr Ø 25 mm para Orinales, incluye: piezas, materiales menores y mano de obra | 3 | UD |  | 0
* | 17.1 | Salida agua fría ppr Ø 20 mm para Lavamanos, incluye: piezas, materiales menores y mano de obra | 8 | UD |  | 0
* |  | SUMINISTRO Y COLOCACIÓN DE PIEZAS ESPECIALES , INCLUYE: MATERIALES MENORES Y MANO DE OBRA: |  |  |  | 0
* | 17.11 | Llave de corte Ø 110 mm | 1 | UD |  | 0
* | 17.12 | Llave de corte Ø 90 mm | 2 | UD |  | 0
* | 17.13 | Llave de corte Ø 32 mm | 1 | UD |  | 0
* | 17.14 | Llave de corte Ø 25 mm | 1 | UD |  | 0
* | 17.15 | Tee ppr 100 x 90 mm | 2 | UD |  | 0
* | 17.16 | Tee ppr 90 mm | 2 | UD |  | 0
* | 17.17 | Tee ppr 90 x 63 mm | 2 | UD |  | 0
* | 17.18 | Tee ppr 90 x 32 mm | 1 | UD |  | 0
* | 17.19 | Tee ppr 50 x 32 mm | 6 | UD |  | 0
* | 17.2 | Tee ppr 50 x 25 mm | 2 | UD |  | 0
* | 17.21 | Tee ppr 25 x 20 mm | 4 | UD |  | 0
* | 17.22 | Codo ppr 50 mm x 90° | 2 | UD |  | 0
* | 17.23 | Codo ppr 25 mm x 90° | 2 | UD |  | 0
* | 17.24 | Reducción ppr 160 x 110 mm | 1 | UD |  | 0
* | 17.25 | Reducción ppr 110 x 90 mm | 2 | UD |  | 0
* | 17.26 | Reducción ppr 90 x 50 mm | 1 | UD |  | 0
* | 17.27 | Reducción ppr 36 x 50 mm | 2 | UD |  | 0
* | 17.28 | Reducción ppr 50 a 32 mm | 2 | UD |  | 0
* | 17.29 | Reducción ppr 50 a 25 mm | 3 | UD |  | 0
* | 17.3 | Reducción ppr 32 a 25 mm | 2 | UD |  | 0
* | 17.31 | Reducción ppr 25 a 20 mm | 2 | UD |  | 0
* | [5 empty] | 0 | 0
* | 18 | MISCELANEOS |  |  |  | 0
* | 18.01 | Pruebas de presión | 1 | PA |  | 0
* | [6 empty] | 0
*
* |  | SUB-TOTAL AGUAS RESIDUALES |  |  |  |  | 0
*
* |  | APARATOS SANITARIOS Y ACCESORIOS
*
* | 1 | APARATOS SANITARIOS:
* | 1.01 | Suministro e instalación de Inodoro fluxómetro, inc. accesorios de instalación | 60 | UD |  | 0
* | 1.02 | Suministro e instalación Lavamanos ovalin en cerámica vitrificada, inc. accesorios de instalación | 36 | UD |  | 0
* | 1.03 | Suministro e instalación Lavamanos para discapacitados, inc. accesorios de instalación | 12 | UD |  | 0
* | 1.04 | Suministro e instalación de Orinales fluxómetro, inc. accesorios de instalación | 18 | UD |  | 0
* | 1.05 | Suministro e Instalación de Fregadero sencillo de acero inoxidable en laboratorios, incluye accesorios | 28 | UD |  | 0
* | 1.06 | Suministro e instalación Llave de chorro 3/4¨ en jardines, incluye accesorios de instalación | 3 | UD |  | 0
* | 1.07 | Suministro e instalación Llave de chorro 3/4¨ en vertederos, incluye accesorios de instalación | 6 | UD |  | 0
* | [5 empty] | 0 | 0
* | 2 | INSTALACION DE ACCESORIOS DE BAÑO: |  |  |  | 0
* | 2.01 | Papelera de Acero Inoxidable | 60 | UD |  | 0
* | 2.02 | Dispensador De Toallas De Papel | 12 | UD |  | 0
* | 2.03 | Dispensador De Jabón Liquido de Acero Inoxidable | 24 | UD |  | 0
* | 2.04 | Suministro e Instalación de Barra Tipo 1 (Barra apoyo de pared piso 75 cm x 75 cm de Acero Inoxidable 304 de 1 1/4") | 12 | UD |  | 0
* | 2.05 | Suministro e Instalación de Barra Tipo 2 (Barra apoyo abatible 75 cm de Acero Inoxidable 304 de 1 1/4") | 12 | UD |  | 0
* | 2.06 | Suministro e Instalación de Barra Tipo 3 (Barra 45 cm de Acero Inoxidable 304 de 1 1/4") | 12 | UD |  | 0
* | [5 empty] | 0 | 0
*
* |  | SUB-TOTAL APARATOS SANITARIOS Y ACCESORIOS |  |  |  |  | 0
*
* |  | CUARTO DE BOMBAS |  |  |  | 0
* | [5 empty] | 0
* | 1 | TUBERÍA ALIMENTACIÓN DE LAS CISTERNAS (INCL. MOV. DE TIERRA, TUB., VALVULA, MATERIALES Y MANO DE OBRA): |  |  |  | 0
* | 1.01 | De φ 3/4 " PVC, SCH-40 | 3 | ML |  | 0
* | 1.02 | Flota 1 1/2" | 1 | UD |  | 0
* | 1.03 | Tubería de 2" PPR de succión | 9 | ML |  | 0
* | 1.04 | Codo 2" x 90 PPR | 2 | UD |  | 0
* | 1.05 | Adaptador (macho) 1 1/2" PPR | 2 | UD |  | 0
* | 1.06 | Sum. e instalación Check vertical 2"europa | 1 | UD |  | 0
* | 1.07 | Mano de obra | 1 | PA |  | 0
* | [5 empty] | 0 | 0
* | [5 empty] | 0
* | 2 | EQUIPOS DE BOMBEO Y ACCESORIOS INCLUIDOS: |  |  |  | 0
* | 2.01 | Tuberia PPR φ 3 " | 30 | ML |  | 0
* | 2.02 | Válvula de Pie de φ 2 " bronce ( S1 ) | 2 | UD |  | 0
* | 2.03 | Codo PPR de φ 2 "x 90 º ( S2 ) | 2 | UD |  | 0
* | 2.04 | Niple de cintura de PPR φ 2 " ( S3) | 2 | UD |  | 0
* | 2.05 | Unión Universal PPR φ 2" (S4) | 2 | UD |  | 0
* | 2.06 | Unión PPR φ 2" (S5) | 2 | UD |  | 0
* | 2.07 | Bushing PPR φ 1 1/2 " x 2 " ( S6) | 2 | UD |  | 0
* | 2.08 | Niple de Cintura PPR φ 1 1/2 " ( S7) | 2 | UD |  | 0
* | 2.09 | Bomba Centrifuga Succion 3"φ Descarga de 2" φ, Imp. 7.25" φ, Capacidad: 230GPM vs 153, TDH. | 2 | UD |  | 0 |  | 96440
* | 2.1 | Motor Electronico 15 HP, 208-230/460V. 36-35/17.5 AMP, Trifasico,Tipo O.D.P, Frame 215 JM. | 2 | UD |  | 0
* | 2.11 | Niple de Cintura HG φ 1 1/4 " ( D1 ) | 2 | UD |  | 0
* | 2.12 | Reductor PPR 2 " X 1 1/4 " ( D2 ) | 2 | UD |  | 0
* | 2.13 | Codo PVC PPR de φ 2 "x 90 º ( D3 ) | 2 | UD |  | 0
* | 2.14 | Unión Universal PPR φ 2" (D4) | 2 | UD |  | 0
* | 2.15 | Tee PPR φ 2" ( D5) | 2 | UD |  | 0
* | 2.16 | Válvula Check Horizontal de Bronce de φ 2 " ( D6) | 2 | UD |  | 0
* | 2.17 | Válvula de Compuerta de φ 2 " ( D7) | 2 | UD |  | 0
* | 2.18 | Reductor PPR 2 " X 1 1/4 " ( D8 ) | 2 | UD |  | 0
* | 2.19 | Válvula compuerta de φ1 1/4 " ( D9 ) | 2 | UD |  | 0
* | 2.2 | Bushing PPR φ 1 " x 2 " ( D10) | 2 | UD |  | 0
* | 2.21 | Racor 3 vias φ 1 " ( D11) | 2 | UD |  | 0
* | 2.22 | Presostato Rango 40-60 PSI ( D12) | 2 | UD |  | 0
* | 2.23 | Tanque Hidroneumatico de 120 gal -precargado 40 PSI ( D13 ) | 2 | UD |  | 0
* | 2.24 | Manometro Antivibratorio Rango de 0 -100 PSI ( D14 ) | 2 | UD |  | 0
* | 2.25 | Reductor -Bushing PPR φ 1 " X 1/4 " ( D16 ) | 2 | UD |  | 0
* | 2.26 | Niple HG L=0.10M φ1/4 " ( D17) | 2 | UD |  | 0
* | 2.27 | Conector Rosca PPC φ 2 " x 50 MM ( D21 ) | 1 | UD |  | 0
* | 2.28 | Conector Rosca PPC φ 1 1/4 " X 32 MM ( A1 ) | 1 | UD |  | 0
* | 2.29 | Válvula Llave Bola Inox. Φ 32 mm ( A2 ) | 1 | UD |  | 0
* | 2.3 | Manguito Rosca Hembra PPC φ32 MM X 1" ( A3) | 1 | UD |  | 0
* | 2.31 | Válvula Flotadora de φ 1 " ( A4 ) | 1 | UD |  | 0
* | 2.32 | Mano de obra | 1 | PA |  | 0
* | [6 empty] | 0
*
* |  | SUB-TOTAL |  |  |  |  | 0
*
* |  | SUB-TOTAL |  |  |  |  | 0
*
* |  | SUB-TOTAL |  |  |  |  | 0
GASTOS GENERALES
|  | Dirección Técnica | 10% |  |  | 0
|  | Seguros y Fianzas (Según Facturas) | 2% |  |  | 0
|  | Gastos Administrativos | 4% |  |  | 0
|  | Liquidación y Prestaciones Laborales | 1% |  |  | 0
|  | Transporte | 2.5% |  |  | 0
|  | Supervisión e Inspección de Obras | 5% |  |  | 0
|  | Estudio y Diseño | 5% |  |  | 0
|  | Publicidad | 3% |  |  | 0
|  | ITBIS de la Dirección Técnica | 18% |  |  | 0
0
|  | SUB-TOTAL |  |  |  |  | 0
|  | Imprevistos | 5% |  |  | 0
|  | TOTAL GENERAL |  |  |  |  | 0

## Climatizacion
OFICINA DE INGENIEROS SUPERVISORES DE OBRAS DEL ESTADO ADSCRITA AL PODER EJECUTIVO
PRESUPUESTO DE CLIMATIZACION GENERAL PARA EL CENTRO UNIVERSITARIO REGIONAL UASD HATO MAYOR (CURHAMA-UASD)
LOTE C
| Nombre del Contratista: |  |  |  | Fecha: 17 de Septiembre del 2019
| Ubicación: |  |  |  | Localización: Prov. Hato Mayor, R.D.
| No. | PARTIDAS | CANT. | UNID | P.U. | SUB-TOTAL | TOTAL RD$
* |  | CLIMATIZACION
* |  | EDIFICIO CENTRAL 1ER NIVEL
| 1 | UNIDADES INDEPENDIENTES |  |  |  | 0
| 1.01 | Unidad de Aire Acondicionado 2x1 compuesta por: -1 unidad evaporadora de 18kBTU, tipo SPLIT, SEER 16, Ref. 410a -1 unidad evaporadora de 12kBTU, tipo SPLIT, SEER 16, Ref. 410a -1 unidad condensadora de 30kBTU, SEER 16, Ref. 410a con sus respectivos materiales gastables de instalación; "ENC. DE REGISTRO & ENC. DE POSTGRADO" | 1 | UD |  | 0
| 1.02 | Unidad de Aire Acondicionado 2x1 compuesta por: 2 unidad evaporadora de 12kBTU, tipo SPLIT, SEER 16, Ref. 410a -1 unidad condensadora de 24kBTU, SEER 16, Ref. 410a con sus respectivos materiales gastables de instalación; "ENC. DE ORIENTACION & AUX. DE REGISTRO" | 1 | UD |  | 0
| 1.03 | Unidad de Aire Acondicionado 2x1 compuesta por: 2 unidad evaporadora de 18kBTU, tipo SPLIT, SEER 16, Ref. 410a -1 unidad condensadora de 36kBTU, SEER 16, Ref. 410a con sus respectivos materiales gastables de instalación; "AUX. DE ORIENTACION & COCINA COMEDOR" | 1 | UD |  | 0
| 1.04 | Unidad de Aire Acondicionado 2x1 compuesta por: 2 unidad evaporadora de 18kBTU, tipo SPLIT, SEER 16, Ref. 410a -1 unidad condensadora de 36kBTU, SEER 16, Ref. 410a con sus respectivos materiales gastables de instalación; "OFICINA COORDINADOR (x2)" | 1 | UD |  | 0
| 1.05 | Unidad de Aire Acondicionado 2x1 compuesta por: 2 unidad evaporadora de 12kBTU, tipo SPLIT, SEER 16, Ref. 410a -1 unidad condensadora de 24kBTU, SEER 16, Ref. 410a con sus respectivos materiales gastables de instalación; "OFICINA COORDINADOR (x2)" | 1 | UD |  | 0
| 1.06 | Unidad de Aire Acondicionado 2x1 compuesta por: -1 unidad evaporadora de 24kBTU, tipo SPLIT, SEER 16, Ref. 410a 1 unidad evaporadora de 12kBTU, tipo SPLIT, SEER 16, Ref. 410a -1 unidad condensadora de 36kBTU, SEER 16, Ref. 410a con sus respectivos materiales gastables de instalación; "VENT. DE SERVICIO & CAJA GRAL." | 1 | UD |  | 0
| 1.07 | Unidad de Aire Acondicionado 2x1 compuesta por: 2 unidad evaporadora de 12kBTU, tipo SPLIT, SEER 16, Ref. 410a -1 unidad condensadora de 24kBTU, SEER 16, Ref. 410a con sus respectivos materiales gastables de instalación; "DIGITADORES & AUX. DE ADMISIONES" | 1 | UD |  | 0
| 1.08 | Unidad de Aire Acondicionado 2x1 compuesta por: 2 unidad evaporadora de 12kBTU, tipo SPLIT, SEER 16, Ref. 410a -1 unidad condensadora de 24kBTU, SEER 16, Ref. 410a con sus respectivos materiales gastables de instalación; "OFICINA DE BIENESTAR ESTUDIANTIL (x2)" | 1 | UD |  | 0
| 1.09 | Unidad de Aire Acondicionado 2x1 compuesta por: -2 unidad evaporadora de 30kBTU, tipo Piso-Techo, SEER 16, Ref. 410a -1 unidad condensadora de 60kBTU, SEER 16, Ref. 410a con sus respectivos materiales gastables de instalación; "SECRETARIAS DE COORDINADORES" | 1 | UD |  | 0
| 1.1 | Unidad de Aire Acondicionado de 12,000 BTU, tipo SPLIT, SEER 16, Ref. 410a, con sus respectivos materiales gastables de instalación; "BEDEL" | 1 | UD |  | 0
| 1.11 | Unidad de Aire Acondicionado de 24,000 BTU, tipo SPLIT, SEER 16, Ref. 410a, con sus respectivos materiales gastables de instalación; "ENC. EMPRENDIMIENTO" | 1 | UD |  | 0
| 1.12 | Unidad de Aire Acondicionado de 12,000 BTU, tipo SPLIT, SEER 16, Ref. 410a, con sus respectivos materiales gastables de instalación; "COORDINADOR" | 1 | UD |  | 0
| 1.13 | Unidad de Aire Acondicionado de 18,000 BTU, tipo SPLIT, SEER 16, Ref. 410a, con sus respectivos materiales gastables de instalación; "CUARTO ELECTRICO" | 1 | UD |  | 0
| 1.14 | Unidad de Aire Acondicionado de 18,000 BTU, tipo SPLIT, SEER 16, Ref. 410a, con sus respectivos materiales gastables de instalación; "ENC. DE ADMISIONES" | 1 | UD |  | 0
| 1.15 | Unidad de Aire Acondicionado de 12,000 BTU, tipo SPLIT, SEER 16, Ref. 410a, con sus respectivos materiales gastables de instalación; "OF. ENCARGADO / BIBLIOTECA" | 1 | UD |  | 0
| 1.16 | Unidad de Aire Acondicionado de 18,000 BTU, tipo SPLIT, SEER 16, Ref. 410a, con sus respectivos materiales gastables de instalación; "DEPOSITO / BIBLIOTECA" | 1 | UD |  | 0
| 1.17 | Unidad de Aire Acondicionado de 18,000 BTU, tipo SPLIT, SEER 16, Ref. 410a, con sus respectivos materiales gastables de instalación; "SALA DE LECTURA / BIBLIOTECA" | 1 | UD |  | 0
| 1.18 | Unidad de Aire Acondicionado de 48,000 BTU, tipo PISO-TECHO, SEER 16, Ref. 410a, con sus respectivos materiales gastables de instalación; "APLICACION DE PRUEBAS 1" | 1 | UD |  | 0
| 1.19 | Unidad de Aire Acondicionado de 42,000 BTU, tipo PISO-TECHO, SEER 16, Ref. 410a, con sus respectivos materiales gastables de instalación; "APLICACION DE PRUEBAS 1" | 1 | UD |  | 0
| 1.2 | Unidad de Aire Acondicionado de 48,000 BTU, tipo PISO-TECHO, SEER 16, Ref. 410a, con sus respectivos materiales gastables de instalación; "APLICACION DE PRUEBAS 2" | 2 | UD |  | 0
| 1.21 | Unidad de Aire Acondicionado de 42,000 BTU, tipo PISO-TECHO, SEER 16, Ref. 410a, con sus respectivos materiales gastables de instalación; "SALON DE PROFESORES" | 1 | UD |  | 0
| 1.22 | Unidad de Aire Acondicionado de 48,000 BTU, tipo PISO-TECHO, SEER 16, Ref. 410a, con sus respectivos materiales gastables de instalación; "SALON DE PROFESORES" | 1 | UD |  | 0
| 1.23 | Unidad de Aire Acondicionado de 36,000 BTU, tipo PISO-TECHO, SEER 16, Ref. 410a, con sus respectivos materiales gastables de instalación; "AREA DE SERVICIO ESTUDIANTIL" | 2 | UD |  | 0
| 1.24 | Unidad de Aire Acondicionado de 30,000 BTU, tipo PISO-TECHO, SEER 16, Ref. 410a, con sus respectivos materiales gastables de instalación; "AREA DE SERVICIO ESTUDIANTIL" | 1 | UD |  | 0
| 1.25 | Unidad de Aire Acondicionado de 48,000 BTU, tipo PISO-TECHO, SEER 16, Ref. 410a, con sus respectivos materiales gastables de instalación; "SALA DE LECTURA 1" | 3 | UD |  | 0
| 1.26 | Unidad de Aire Acondicionado de 42,000 BTU, tipo PISO-TECHO, SEER 16, Ref. 410a, con sus respectivos materiales gastables de instalación; "SALA DE LECTURA 1" | 1 | UD |  | 0
| 1.27 | Unidad de Aire Acondicionado de 42,000 BTU, tipo PISO-TECHO, SEER 16, Ref. 410a, con sus respectivos materiales gastables de instalación; "DEPOSITO" | 2 | UD |  | 0
| 1.28 | Unidad de Aire Acondicionado de 42,000 BTU, tipo PISO-TECHO, SEER 16, Ref. 410a, con sus respectivos materiales gastables de instalación; "SALA DE LECTURA 2" | 1 | UD |  | 0
| 1.29 | Unidad de Aire Acondicionado de 36,000 BTU, tipo PISO-TECHO, SEER 16, Ref. 410a, con sus respectivos materiales gastables de instalación; "SALA DE LECTURA 2" | 2 | UD |  | 0
| 1.3 | Mano de Obra | 1 | PA |  | 0
[6 empty] | 0 | 0
| 2 | EXTRACTORES |  |  |  | 0
| 2.01 | Suministro e instalacion de sistema de extraccion de aire en EDIFICIO CENTRAL (baño caballeros al lado de aplic. de pruebas 1) compuesto por: 2- Extractores de 170 CFM -con sus respectivas ducterías y materiales gastables de instalación | 1 | PA |  | 0
| 2.02 | Suministro e instalacion de sistema de extraccion de aire en EDIFICIO CENTRAL (baño damas al lado de aplic. de pruebas 1) compuesto por: 2- Extractores de 150 CFM -con sus respectivas ducterías y materiales gastables de instalación | 1 | PA |  | 0
| 2.03 | Suministro e instalacion de sistema de extraccion de aire en EDIFICIO CENTRAL (baño caballeros al lado de aplic. de pruebas 2) compuesto por: 2- Extractores de 150 CFM -con sus respectivas ducterías y materiales gastables de instalación | 1 | PA |  | 0
| 2.04 | Suministro e instalacion de sistema de extraccion de aire en EDIFICIO CENTRAL (baño damas al lado de aplic. de pruebas 2) compuesto por: 2- Extractores de 200 CFM -con sus respectivas ducterías y materiales gastables de instalación | 1 | PA |  | 0
| 2.05 | Suministro e instalacion de sistema de extraccion de aire en EDIFICIO CENTRAL (baño caballeros al lado de salon de profesores) compuesto por: 2- Extractores de 150 CFM -con sus respectivas ducterías y materiales gastables de instalación | 1 | PA |  | 0
| 2.06 | Suministro e instalacion de sistema de extraccion de aire en EDIFICIO CENTRAL (baño damas al lado de salon de profesores) compuesto por: 2- Extractores de 150 CFM -con sus respectivas ducterías y materiales gastables de instalación | 1 | PA |  | 0
[6 empty] | 0 | 0
|  | CAFETERIA |  |  |  | 0
| 3 | CAMARAS FRIGORIFICAS |  |  |  | 0
| 3.01 | Suministro e instalacion de cámara de cogelación para Walk in Freezer de carnes. Temperatura: -18°/-20°C | 1 | PA |  | 0
[6 empty] | 0 | 0
| 4 | EXTRACTORES |  |  |  | 0
| 4.01 | Suministro e instalacion de extractor lineal tipo hongo de 500 CFM con sus respectivas ducterías y materiales gastables de instalación. | 1 | UD |  | 0
| 4.02 | Suministro e instalacion de sistema de extraccion de aire en CAFETERIA (baño damas) compuesto por: 2- Extractores de 200 CFM -con sus respectivas ducterías y materiales gastables de instalación. | 1 | PA |  | 0
| 4.03 | Suministro e instalacion de sistema de extraccion de aire en CAFETERIA (baño caballeros) compuesto por: 2- Extractores de 200 CFM -con sus respectivas ducterías y materiales gastables de instalación. | 1 | PA |  | 0
| 4.04 | Suministro e instalacion de sistema de extraccion de aire en CAFETERIA (lavado) compuesto por: 1- Extractores de 125 CFM -con sus respectivas ducterías y materiales gastables de instalación. | 1 | PA |  | 0
[6 empty] | 0 | 0
|  | EDIFICIO CENTRAL 2do NIVEL |  |  |  | 0
0
| 5 | UNIDADES INDEPENDIENTES |  |  |  | 0
| 5.01 | Unidad de Aire Acondicionado 2x1 compuesta por: -1 unidad evaporadora de 18kBTU, tipo SPLIT, SEER 16, Ref. 410a 1 unidad evaporadora de 12kBTU, tipo SPLIT, SEER 16, Ref. 410a -1 unidad condensadora de 30kBTU, SEER 16, Ref. 410a con sus respectivos materiales gastables de instalación; "ENC. DE CONTABILIDAD & OFICINA DE COTIZACIONES" | 1 | UD |  | 0
| 5.02 | Unidad de Aire Acondicionado 2x1 compuesta por: -1 unidad evaporadora de 12kBTU, tipo SPLIT, SEER 16, Ref. 410a 1 unidad evaporadora de 12kBTU, tipo SPLIT, SEER 16, Ref. 410a -1 unidad condensadora de 24kBTU, SEER 16, Ref. 410a con sus respectivos materiales gastables de instalación; "ENC. DE COMPRAS & OFICINA DE CONTRALORIA" | 1 | UD |  | 0
| 5.03 | Unidad de Aire Acondicionado 2x1 compuesta por: -1 unidad evaporadora de 12kBTU, tipo SPLIT, SEER 16, Ref. 410a 1 unidad evaporadora de 12kBTU, tipo SPLIT, SEER 16, Ref. 410a -1 unidad condensadora de 24kBTU, SEER 16, Ref. 410a con sus respectivos materiales gastables de instalación; "ENC. DE JURIDUCO & OFICINA ASIST. ADM." | 1 | UD |  | 0
| 5.04 | Unidad de Aire Acondicionado 2x1 compuesta por: -1 unidad evaporadora de 12kBTU, tipo SPLIT, SEER 16, Ref. 410a 1 unidad evaporadora de 12kBTU, tipo SPLIT, SEER 16, Ref. 410a -1 unidad condensadora de 24kBTU, SEER 16, Ref. 410a con sus respectivos materiales gastables de instalación; "OFICINA ASIST. DIRECTOR (x2)." | 1 | UD |  | 0
| 5.05 | Unidad de Aire Acondicionado 2x1 compuesta por: -1 unidad evaporadora de 12kBTU, tipo SPLIT, SEER 16, Ref. 410a 1 unidad evaporadora de 12kBTU, tipo SPLIT, SEER 16, Ref. 410a -1 unidad condensadora de 24kBTU, SEER 16, Ref. 410a con sus respectivos materiales gastables de instalación; "ENC. DE AUDIVISUALES & OFICINA TECNICO AUDIOVISUALES" | 1 | UD |  | 0
| 5.06 | Unidad de Aire Acondicionado 2x1 compuesta por: -1 unidad evaporadora de 18kBTU, tipo SPLIT, SEER 16, Ref. 410a 1 unidad evaporadora de 18kBTU, tipo SPLIT, SEER 16, Ref. 410a -1 unidad condensadora de 36kBTU, SEER 16, Ref. 410a con sus respectivos materiales gastables de instalación; "ENC. DE REDES & ENC. DE TECNOLOGIA" | 1 | UD |  | 0
| 5.07 | Unidad de Aire Acondicionado 2x1 compuesta por: -1 unidad evaporadora de 30kBTU, tipo SPLIT, SEER 16, Ref. 410a 1 unidad evaporadora de 24kBTU, tipo SPLIT, SEER 16, Ref. 410a -1 unidad condensadora de 54kBTU, SEER 16, Ref. 410a con sus respectivos materiales gastables de instalación; "OFICINA DE SOPORTE TECNICO" | 1 | UD |  | 0
| 5.08 | Unidad de Aire Acondicionado 2x1 compuesta por: -1 unidad evaporadora de 30kBTU, tipo Piso-Techo, SEER 16, Ref. 410a -1 unidad evaporadora de 24kBTU, tipo Piso-Techo, SEER 16, Ref. 410a -1 unidad condensadora de 54kBTU, SEER 16, Ref. 410a con sus respectivos materiales gastables de instalación; "SECRETARIAS DE DIRECCION" | 1 | UD |  | 0
| 5.09 | Unidad de Aire Acondicionado de 12,000 BTU, tipo SPLIT, SEER 16, Ref. 410a, con sus respectivos materiales gastables de instalación; "AUX. DE CONTABILIDAD" | 1 | UD |  | 0
| 5.1 | Unidad de Aire Acondicionado de 18,000 BTU, tipo SPLIT, SEER 16, Ref. 410a, con sus respectivos materiales gastables de instalación; "AUX. DE COMPRAS" | 1 | UD |  | 0
| 5.11 | Unidad de Aire Acondicionado de 24,000 BTU, tipo SPLIT, SEER 16, Ref. 410a, con sus respectivos materiales gastables de instalación; "COCINA COMEDOR" | 1 | UD |  | 0
| 5.12 | Unidad de Aire Acondicionado de 24,000 BTU, tipo SPLIT, SEER 16, Ref. 410a, con sus respectivos materiales gastables de instalación; "ENC. EMPRENDIMIENTO" | 1 | UD |  | 0
| 5.13 | Unidad de Aire Acondicionado de 12,000 BTU, tipo SPLIT, SEER 16, Ref. 410a, con sus respectivos materiales gastables de instalación; "OFICINA SUBDIRECTOR" | 1 | UD |  | 0
| 5.14 | Unidad de Aire Acondicionado de 12,000 BTU, tipo SPLIT, SEER 16, Ref. 410a, con sus respectivos materiales gastables de instalación; "CUARTO ELECTRICO" | 1 | UD |  | 0
| 5.15 | Unidad de Aire Acondicionado de 24,000 BTU, tipo SPLIT, SEER 16, Ref. 410a, con sus respectivos materiales gastables de instalación; "CENTRO DE DATOS" | 1 | UD |  | 0
| 5.16 | Unidad de Aire Acondicionado de 42,000 BTU, tipo PISO-TECHO, SEER 16, Ref. 410a, con sus respectivos materiales gastables de instalación; "OFICINA DIRECTOR" | 1 | UD |  | 0
| 5.17 | Unidad de Aire Acondicionado de 48,000 BTU, tipo PISO-TECHO, SEER 16, Ref. 410a, con sus respectivos materiales gastables de instalación; "SALON DE PROFESORES" | 1 | UD |  | 0
| 5.18 | Unidad de Aire Acondicionado de 48,000 BTU, tipo PISO-TECHO, SEER 16, Ref. 410a, con sus respectivos materiales gastables de instalación; "SALON DE REUNIONES" | 1 | UD |  | 0
| 5.19 | Unidad de Aire Acondicionado de 48,000 BTU, tipo PISO-TECHO, SEER 16, Ref. 410a, con sus respectivos materiales gastables de instalación; "SALON DE USO MULTIPLES" | 2 | UD |  | 0
| 5.2 | Mano de Obra | 1 | PA |  | 0
[6 empty] | 0 | 0
| 6 | EXTRACTORES |  |  |  | 0
| 6.01 | Suministro e instalacion de sistema de extraccion de aire en EDIFICIO CENTRAL (baño caballeros al lado de archivos) compuesto por: 2- Extractores de 170 CFM -con sus respectivas ducterías y materiales gastables de instalación | 1 | PA |  | 0
| 6.02 | Suministro e instalacion de sistema de extraccion de aire en EDIFICIO CENTRAL (baño damas al lado de archivos) compuesto por: 2- Extractores de 120 CFM -con sus respectivas ducterías y materiales gastables de instalación | 1 | PA |  | 0
| 6.03 | Suministro e instalacion de sistema de extraccion de aire en EDIFICIO CENTRAL (baño caballeros al lado de salon uso multiples) compuesto por: 2- Extractores de 150 CFM -con sus respectivas ducterías y materiales gastables de instalación | 1 | PA |  | 0
| 6.04 | Suministro e instalacion de sistema de extraccion de aire en EDIFICIO CENTRAL (baño damas al lado de salon uso multiples) compuesto por: 2- Extractores de 200 CFM -con sus respectivas ducterías y materiales gastables de instalación | 1 | PA |  | 0
| 6.05 | Suministro e instalacion de sistema de extraccion de aire en EDIFICIO CENTRAL (baño caballeros al lado de cuarto electrico) compuesto por: 2- Extractores de 150 CFM -con sus respectivas ducterías y materiales gastables de instalación | 1 | PA |  | 0
| 6.06 | Suministro e instalacion de sistema de extraccion de aire en EDIFICIO CENTRAL (baño damas al lado de cuarto electrico) compuesto por: 2- Extractores de 150 CFM -con sus respectivas ducterías y materiales gastables de instalación | 1 | PA |  | 0
| 6.07 | Suministro e instalacion de sistema de extraccion de aire en EDIFICIO CENTRAL (baño personal al lado de of. Tecnico de audivisuales) compuesto por: 1- Extractores de 75 CFM -con sus respectivas ducterías y materiales gastables de instalación | 1 | PA |  | 0
| 6.08 | Suministro e instalacion de sistema de extraccion de aire en EDIFICIO CENTRAL (baño personal al lado de of. Tecnico de audivisuales) compuesto por: 1- Extractores de 35 CFM -con sus respectivas ducterías y materiales gastables de instalación | 1 | PA |  | 0
| 6.09 | Suministro e instalacion de sistema de extraccion de aire en oficina Subdirector compuesto por: 1- Extractores de 75 CFM -con sus respectivas ducterías y materiales gastables de instalación | 1 | PA |  | 0
| 6.1 | Suministro e instalacion de sistema de extraccion de aire en oficina Director compuesto por: 1- Extractores de 75 CFM -con sus respectivas ducterías y materiales gastables de instalación | 1 | PA |  | 0
| 6.11 | Suministro e instalacion de sistema de extraccion de aire en oficina cocina compuesto por: 1- Extractores de 200 CFM -con sus respectivas ducterías y materiales gastables de instalación | 1 | PA |  | 0
[6 empty] | 0 | 0
|  | AUDITORIO |  |  |  | 0
0
| 7 | GRUPO A |  |  |  | 0
| 7.01 | Unidad Exterior 240,000 BTU, VRF 208Vac, 60Hz. Ref. 410a | 1 | UD |  | 0
| 7.02 | Base Unidad Condensadora | 1 | UD |  | 0
| 7.03 | Unidad Interior 120,000BTU-Manejadora | 2 | UD |  | 0
| 7.04 | Refrigerante 410A | 16 | LB |  | 0
| 7.05 | Sistema de soporteria | 4 | UD |  | 0
| 7.06 | Desconectivo 30A/2 | 2 | UD |  | 0
| 7.07 | Desconectivo 75A/3 | 1 | UD |  | 0
| 7.08 | Mano de Obra | 1 | PA |  | 0
[6 empty] | 0 | 0
| 8 | TUBERIAS Y ASCESORIOS |  |  |  | 0
| 8.01 | Varilla de plata 15% | 4 | LB |  | 0
| 8.02 | Oxigeno | 2.5 | LB |  | 0
| 8.03 | Nitrogeno | 4.5 | LB |  | 0
| 8.04 | Acetileno | 2.5 | LB |  | 0
| 8.05 | Suministro de caja de válvulas electrónicas AHU VRF KIT de instalacion (tuberias y accesorios) para 2 unidades manejadoras de 120,000 BTU. | 1 | UD |  | 0
| 8.06 | Mano de Obra | 1 | PA |  | 0
[6 empty] | 0 | 0
| 9 | SISTEMA DE DUCTERIA |  |  |  | 0
| 9.01 | Planchas p3 | 50 | UD |  | 0
| 9.02 | Perfiles invisibles | 100 | UD |  | 0
| 9.03 | Bayonetas | 100 | UD |  | 0
| 9.04 | Barra roscada | 100 | UD |  | 0
| 9.05 | Tarugos HDI 1/4 | 100 | UD |  | 0
| 9.06 | Tuercas 1/4 + arandelas | 100 | UD |  | 0
| 9.07 | Angulares | 10 | UD |  | 0
| 9.08 | Cintas p3 | 3 | UD |  | 0
| 9.09 | Cemento p3 | 7 | GLS |  | 0
| 9.1 | Difusor AM 12"x12" | 12 | UD |  | 0
| 9.11 | Rejilla porta filtro (Retorno) 26"x25" | 2 | UD |  | 0
| 9.12 | Materiales miscelaneos de instalacion | 1 | PA |  | 0
| 9.13 | Mano de Obra | 1 | PA |  | 0
[6 empty] | 0 | 0
| 10 | SISTEMA DE CONTROL |  |  |  | 0
| 10.01 | Alambre blindado 12/3 shielded | 150 | PL |  | 0
| 10.02 | Tuberia conduit para canalizar cable blindado | 150 | PL |  | 0
| 10.03 | Cable UTP C-6 | 45 | PL |  | 0
| 10.04 | Correítas plásticas | 65 | UD |  | 0
| 10.05 | Conectores curvos 3/4'' | 2 | UD |  | 0
| 10.06 | Conectores rectos 3/4'' | 2 | UD |  | 0
| 10.07 | Cajas 2 x 4 c/tapa | 2 | UD |  | 0
| 10.08 | Mano de Obra | 1 | PA |  | 0
[6 empty] | 0 | 0
| 11 | SISTEMA DE DRENAJE |  |  |  | 0
| 11.01 | Tubo pvc 3/4 X 20 | 3 | UD |  | 0
| 11.02 | Codos pvc 3/4 | 3 | UD |  | 0
| 11.03 | Tee pvc 3/4 | 3 | UD |  | 0
| 11.04 | Cemento PVC | 0.25 | GLS |  | 0
| 11.06 | Aislamiento para drenaje | 60 | PL |  | 0
| 11.05 | Abrazadera 3/4 | 7 | UD |  | 0
| 11.07 | Tarugo HDI 5/16 - tornillo | 7 | UD |  | 0
| 11.08 | Mano de Obra | 1 | PA |  | 0
[6 empty] | 0 | 0
| 12 | GRUPO B |  |  |  | 0
| 12.01 | Unidad Exterior 240,000 BTU, VRF 208Vac, 60Hz. Ref. 410a | 1 | UD |  | 0
| 12.02 | Base Unidad Condensadora | 1 | UD |  | 0
| 12.03 | Unidad Interior 120,000BTU-Manejadora | 2 | UD |  | 0
| 12.04 | Refrigerante 410A | 16 | LB |  | 0
| 12.05 | Sistema de soporteria | 4 | UD |  | 0
| 12.06 | Desconectivo 30A/2 | 2 | UD |  | 0
| 12.07 | Desconectivo 75A/3 | 1 | UD |  | 0
| 12.08 | Mano de Obra | 1 | PA |  | 0
[6 empty] | 0 | 0
| 13 | TUBERIAS Y ASCESORIOS |  |  |  | 0
| 13.01 | Varilla de plata 15% | 4 | LB |  | 0
| 13.02 | Oxigeno | 2.5 | LB |  | 0
| 13.03 | Nitrogeno | 4.5 | LB |  | 0
| 13.04 | Acetileno | 2.5 | LB |  | 0
| 13.05 | Suministro de caja de válvulas electrónicas AHU VRF KIT de instalacion (tuberias y accesorios) para 2 unidades manejadoras de 120,000 BTU. | 1 | UD |  | 0
| 13.06 | Mano de Obra | 1 | PA |  | 0
[6 empty] | 0 | 0
| 14 | SISTEMA DE DUCTERIA |  |  |  | 0
| 14.01 | Planchas p3 | 50 | UD |  | 0
| 14.02 | Perfiles invisibles | 100 | UD |  | 0
| 14.03 | Bayonetas | 100 | UD |  | 0
| 14.04 | Barra roscada | 100 | UD |  | 0
| 14.05 | Tarugos HDI 1/4 | 100 | UD |  | 0
| 14.06 | Tuercas 1/4 + arandelas | 100 | UD |  | 0
| 14.07 | Angulares | 10 | UD |  | 0
| 14.08 | Cintas p3 | 3 | UD |  | 0
| 14.09 | Cemento p3 | 7 | GLS |  | 0
| 14.1 | Difusor AM 12"x12" | 12 | UD |  | 0
| 14.11 | Rejilla porta filtro (Retorno) 26"x25" | 2 | UD |  | 0
| 14.12 | Materiales miscelaneos de instalacion | 1 | PA |  | 0
| 14.13 | Mano de Obra | 1 | PA |  | 0
[6 empty] | 0 | 0
| 15 | SISTEMA DE CONTROL |  |  |  | 0
| 15.01 | Alambre blindado 12/3 shielded | 150 | PL |  | 0
| 15.02 | Tuberia conduit para canalizar cable blindado | 150 | PL |  | 0
| 15.03 | Cable UTP C-6 | 45 | PL |  | 0
| 15.04 | Correítas plásticas | 65 | UD |  | 0
| 15.05 | Conectores curvos 3/4'' | 2 | UD |  | 0
| 15.06 | Conectores rectos 3/4'' | 2 | UD |  | 0
| 15.07 | Cajas 2 x 4 c/tapa | 2 | UD |  | 0
| 15.08 | Mano de Obra | 1 | PA |  | 0
[6 empty] | 0 | 0
| 16 | SISTEMA DE DRENAJE |  |  |  | 0
| 16.01 | Tubo pvc 3/4 X 20 | 3 | UD |  | 0
| 16.02 | Codos pvc 3/4 | 3 | UD |  | 0
| 16.03 | Tee pvc 3/4 | 3 | UD |  | 0
| 16.04 | Cemento PVC | 0.25 | GLS |  | 0
| 16.05 | Aislamiento para drenaje | 60 | PL |  | 0
| 16.06 | Abrazadera 3/4 | 7 | UD |  | 0
| 16.07 | Tarugo HDI 5/16 - tornillo | 7 | UD |  | 0
| 16.08 | Mano de Obra | 1 | PA |  | 0
[6 empty] | 0 | 0
| 17 | UNIDADES INDEPENDIENTES |  |  |  | 0
| 17.01 | Unidad de Aire Acondicionado 2x1 compuesta por: -2 unidad evaporadora de 24kBTU, tipo CASSETTE, SEER 16, Ref. 410a -1 unidad condensadora de 48kBTU, SEER 16, Ref. 410a con sus respectivos materiales gastables de instalación; "LOBBY AUDITORIO" | 1 | UD |  | 0
| 17.02 | Unidad de Aire Acondicionado 2x1 compuesta por: -2 unidad evaporadora de 24kBTU, tipo CASSETTE, SEER 16, Ref. 410a -1 unidad condensadora de 48kBTU, SEER 16, Ref. 410a con sus respectivos materiales gastables de instalación; "LOBBY AUDITORIO" | 1 | UD |  | 0
| 17.03 | Unidad de Aire Acondicionado de 24,000 BTU, tipo CASSETTE, SEER 16, Ref. 410a, con sus respectivos materiales gastables de instalación; "LOBBY AUDITORIO" | 1 | UD |  | 0
| 17.04 | Unidad de Aire Acondicionado de 12,000 BTU, tipo CASSETTE, SEER 16, Ref. 410a, con sus respectivos materiales gastables de instalación; "ESTAR AUDITORIO" | 1 | UD |  | 0
| 17.05 | Unidad de Aire Acondicionado de 12,000 BTU, tipo CASSETTE, SEER 16, Ref. 410a, con sus respectivos materiales gastables de instalación; "CABINA DE SONIDO" | 1 | UD |  | 0
| 17.06 | Mano de Obra | 1 | PA |  | 0
[6 empty] | 0 | 0
| 18 | EXTRACTORES |  |  |  | 0
| 18.01 | Suministro e instalacion de sistema de extraccion de aire en AUDITORIO (baño caballeros) compuesto por: 2- Extractores de 130 CFM -con sus respectivas ducterías y materiales gastables de instalación | 1 | PA |  | 0
| 18.02 | Suministro e instalacion de sistema de extraccion de aire en AUDITORIO (baño damas) compuesto por: 2- Extractores de 185 CFM -con sus respectivas ducterías y materiales gastables de instalación | 1 | PA |  | 0
| 18.03 | Suministro e instalacion de sistema de extraccion de aire en AUDITORIO (baño en estar) compuesto por: 1- Extractores de 75 CFM -con sus respectivas ducterías y materiales gastables de instalación | 1 | PA |  | 0
[6 empty] | 0 | 0
|  | EDIFICIO DOCENTE 1ER NIVEL |  |  |  | 0
| 19 | UNIDADES INDEPENDIENTES |  |  |  | 0
| 19.01 | Unidad de Aire Acondicionado de 36,000 BTU, tipo PISO-TECHO, SEER 16, Ref. 410a, con sus respectivos materiales gastables de instalación; "LABORATORIOS DE INFORMATICA (x3)" | 6 | UD |  | 0
| 19.02 | Unidad de Aire Acondicionado de 18,000 BTU, tipo SPLIT, SEER 16, Ref. 410a, con sus respectivos materiales gastables de instalación; "CUARTO ELECTRICO" | 6 | UD |  | 0
| 19.03 | Mano de Obra | 1 | PA |  | 0
[6 empty] | 0 | 0
| 20 | EXTRACTORES |  |  |  | 0
| 20.01 | Suministro e instalacion de sistema de extraccion de aire en EDIFICIO DOCENTE (baño caballeros) compuesto por: 2- Extractores de 300 CFM -con sus respectivas ducterías y materiales gastables de instalación | 2 | PA |  | 0
| 20.02 | Suministro e instalacion de sistema de extraccion de aire en EDIFICIO DOCENTE (baño damas) compuesto por: 2- Extractores de 300 CFM -con sus respectivas ducterías y materiales gastables de instalación | 2 | PA |  | 0
[6 empty] | 0 | 0
|  | SUB-TOTAL GENERAL |  |  |  |  | 0
|  | SUB-TOTAL GENERAL |  |  |  |  | 0
GASTOS INDIRECTOS
|  | Beneficios | 10% |  |  | 0
|  | ITBIS del Beneficio | 18% |  |  | 0
|  | Gastos Administrativos | 4% |  |  | 0
|  | Seguros y Fianzas | 2% |  |  | 0
|  | Liquidación y Prestaciones | 1% |  |  | 0
|  | Publicidad | 3% |  |  | 0
|  | Transporte | 2.5% |  |  | 0
|  | Supervisión e Inspección Obras | 5% |  |  | 0
|  | Estudios y Diseños | 5% |  |  | 0
0
|  | SUB-TOTAL |  |  |  |  | 0
|  | Imprevistos | 5% |  |  | 0
|  | TOTAL GENERAL |  |  |  |  | 0
NOTA 1: La Partida Seguro y Fianza será pagada previa presentación de Factura.
NOTA 2: El Costo de Inspección y Supervisión será cobrado por la Oficina de Ingenieros Supervisores de Obras del Estado.
NOTA 3: La Partida Estudio y Diseño será cobrada por la Oficina de Ingenieros y Supervisores de Obras del Estado.
NOTA 4: La Partida Publicidad será Cobrada por la Oficina de Ingenieros y Supervisores de Obras del Estado.
NOTA 5: La Partida de Imprevistos solo podrá ser usada previa autorización escrita por la Oficina de Ingenieros Supervisores de Obras
del Estado Adscrita al Poder Ejecutivo.
NOTA 6: Los volúmenes presupuestados serán medidos y evaluados por la supervisión de campo.
NOTA 7: Este presupuesto consta de cincuenta y cuatro (54) páginas incluyendo esta hoja de resumen.
NOTA 8: La Partida de Tina de en el área de hidroterapia será pagada y cubicada previa presentación de factura.
NOTA 9: Los P.A. de este presupuesto serán pagados previa presentación de facturas y/o avalados por la supervisión asignada al proyecto.
|  | Volumetría Suministrada Por: |  | Presupuesto Civil Preparado Por:
|  | ________________________________ |  | ________________________________
|  | ING. SONIA BETSAIDA DOMINGUEZ |  | ING.
|  | Directora Edificaciones de Salud |  | Presupuestista de Obras Civiles
|  | Presupuesto Eléctrico Preparado Por: |  | Revisado Por:
|  | ________________________________ |  | _______________________________________
|  | ING. |  | ING. MERCEDES PEÑA LAZALA
|  | Presupuestista de Obras Eléctricas |  | Sub-Directora de Presupuestos
|  | Aceptado Conforme Por: |  | Aprobado por:
|  | ________________________________ |  | ________________________________
|  | Contratista |  | ING. VICTOR MATIAS ENCARNACION
Director Técnico

## electrica
OFICINA DE INGENIEROS SUPERVISORES DE OBRAS DEL ESTADO ADSCRITA AL PODER EJECUTIVO
PRESUPUESTO DE INSTALACIONES ELECTRICAS GENERAL PARA EL CENTRO UNIVERSITARIO REGIONAL UASD HATO MAYOR (CURHAMA-UASD)
LOTE D
| Nombre del Contratista: |  |  |  | Fecha: 17 de Septiembre del 2019
| Ubicación: |  |  |  | Localización: Prov. Hato Mayor, R.D.
| No. | PARTIDAS | CANT. | UNID | P.U. | SUB-TOTAL | TOTAL RD$
* |  | INSTALACION ELECTRICA
*
| 1 | MEDIA TENSION |  |  |  | 0
| 1.01 | Estructura MT-323, alimentación con derivación 3F | 1 | UD |  | 0
| 1.02 | Estructura MT-301, | 3 | UD |  | 0
| 1.03 | SS1-101 | 1 | UD |  | 0
| 1.04 | Poste de HA-40 800DAN | 3 | UD |  | 0
| 1.05 | HA-100B | 3 | UD |  | 0
| 1.06 | Conductor AAAC 2/0 AWG ANAHEIM | 2000 | PL |  | 0
| 1.07 | Cable URD # 2 -33% concéntrico | 120 | PL |  | 0
| 1.08 | Cable #2 de cobre 7 hilos desnudo para sistema de tierra | 150 | PL |  | 0
| 1.09 | Conector Ampac 2/0 | 24 | UD |  | 0
| 1.1 | Conector Ampac 1/0-#2 | 5 | UD |  | 0
| 1.11 | Conector Ampac con Estribo 2/0 | 3 | UD |  | 0
| 1.12 | Fusibles 12 A | 3 | UD |  | 0
| 1.13 | Grapa Terminal #2 | 3 | UD |  | 0
| 1.14 | Terminal p/exterior #2 | 3 | UD |  | 0
| 1.15 | Elbow Conector | 3 | UD |  | 0
| 1.16 | Cut Out de 200 Amp | 3 | UD |  | 0
| 1.17 | Pararrayos de 9 Kv | 3 | UD |  | 0
| 1.18 | Tubo de 3" IMC | 4 | UD |  | 0
| 1.19 | Tubo PVC de 3" | 2 | UD |  | 0
| 1.2 | Curva de PVC de 3" | 1 | UD |  | 0
| 1.21 | Adaptador PVC de 3" | 2 | UD |  | 0
| 1.22 | Condulet de 3" | 1 | UD |  | 0
| 1.23 | Curva IMC de 3" | 2 | UD |  | 0
| 1.24 | Excavación. | 35 | M3 |  | 0
| 1.25 | Soporte trifásico para Cable URD | 1 | UD |  | 0
| 1.26 | Anclaje de Tuberia en poste | 1 | PA |  | 0
| 1.27 | Excavación de zanja primaria (35 x 1.20 x 1.00) mts | 42 | M3 |  | 0
| 1.28 | Excavación de zanja secundaria (325 x 0.6 x 1.00) mts | 215 | M3 |  | 0
| 1.29 | Registro (1.00 x 1.00 x 1.20) mts | 2 | UD |  | 0
| 1.3 | Diseño y tramitación de planos a Ede Norte | 1 | PA |  | 0
| 1.31 | Uso de grúa | 1 | PA |  | 0
| 1.32 | Mano de Obra | 1 | PA |  | 0
[6 empty] | 0 | 0
| 2 | SISTEMA DE ATERRIZAJE |  |  |  | 0
| 2.01 | Cable # 1/0 AWG | 600 | PL |  | 0
| 2.02 | Electrodo de Aterrizaje de 3/4" x 10' | 12 | UD |  | 0
| 2.03 | Soldadura exotermica | 16 | UD |  | 0
| 2.04 | Conector de doble ojo # 1/0 AWG | 16 | UD |  | 0
| 2.05 | Tornillo de acero Inoxidable de 1/2" x 2 1/2" completo | 16 | UD |  | 0
| 2.06 | Aditivo GEL para mejorar condición de resistividad del terreno 25 LB | 3 | UD |  | 0
| 2.07 | Barra master ground de (8 x 4) | 1 | UD |  | 0
| 2.08 | Barra master ground de (12 x 4) | 1 | UD |  | 0
| 2.09 | Registro de medición de tierra de 0.50 x 0.50 | 1 | UD |  | 0
| 2.1 | Hoyo de 4'' para Electro de tierra | 3 | UD |  | 0
| 2.11 | Miscelaneos | 1 | PA |  | 0
| 2.12 | Mano de Obra | 1 | PA |  | 0
[6 empty] | 0 | 0
| 3 | ILUMINACION AREA EXTERIOR |  |  |  | 0
| 3.01 | Salida de luz cenital en pared. | 9 | PL |  | 0
| 3.02 | Cable de vinil 10/3 | 4182 | UD. |  | 0
| 3.03 | Suministro e instalacion de Lampara tipo cobra 150 watt en perfil cuadrado 4" x 4" x 20' (doble lampara). | 30 | UD |  | 0
| 3.04 | Suministro e instalacion de Lampara tipo cobra 150 watt en perfil cuadrado 4" x 4" x 20' (Una lampara). | 10 | UD |  | 0
| 3.05 | Sistema de Control de encendido automatico 120/208VAC,30AMP.NEMA3R | 2 | UD. |  | 0
| 3.06 | Registros eléctricos (6" X 6" X 4") | 5 | UD. |  | 0
[6 empty] | 0 | 0
| 4 | EQUIPOS |  |  |  | 0
| 4.01 | Transformador 500 KVA tipo PAD MOUNTED, RF, 7.2/12.5 KV- 480/277 Vac., Regulacion esp. +/-15%. | 1 | UD |  | 0
| 4.02 | Planta de Emergencia de 400 KW/500KVA-480/27Vac, 60Hz. 3F, Estandar. | 1 | UD |  | 0
| 4.03 | (Transferencia Automática), que incluye: -Transfer Automatico (ITA), 600A/3, Principal . 4- Luces pilotos (Energizado, CDEEE, GEN., Recep. Móvil) . Enclavamiento eléctrico, accesorios de control. . 1- Protector de sobretensiones C.H. | 1 | UD |  | 0
| 4.04 | Encloused Breaker con MB-150 A/3 | 1 | UD |  | 0
| 4.05 | Encloused Breaker con MB-200 A/3 | 1 | UD |  | 0
| 4.06 | Encloused Breaker con MB-20 A/3 | 1 | UD |  | 0
| 4.07 | Encloused Breaker con MB-300 A/3 | 1 | UD |  | 0
| 4.08 | UPS-30 KVA; 120/208Vac. | 1 | UD |  | 0
| 4.09 | Bay-Pass de 100 A/3 | 1 | UD |  | 0
| 4.1 | Bay-Pass de 600 A/3, RCM | 1 | UD |  | 0
| 4.11 | TR-SECO de 112.50 KVA 480/120-208Vac. | 1 | UD |  | 0
| 4.12 | TR-SECO de 150 KVA 480/120-208Vac. | 1 | UD |  | 0
| 4.13 | TR-SECO de 225 KVA 480/120-208Vac. | 1 | UD |  | 0
| 4.14 | TR-SECO de 15 KVA 480/120-208Vac. | 1 | UD |  | 0
| 4.15 | Servicio de Grua | 1 | PA |  | 0
| 4.16 | Mano de Obra | 1 | PA |  | 0
[6 empty] | 0 | 0
| 5 | OTRAS PARTIDAS |  |  |  | 0
| 5.01 | Recetaculo movil compuesto por: MB 600A/3, 50 PL Alimentadores Eléctrico desde RM a ByPASS compuesto por: 12 #3/0 THHN (4*F), 3 #3/0 THHN (N) y 2 #3/0 THHN (T) Y 30 PL Alimentadores Eléctrico desde ByPASS a ENCLOUSER DE Pta Elec. compuesto por: 12 #3/0 THHN (4*F), 3 #3/0 THHN (N) y 2 #3/0 THHN (T) en tuberia de 3'' PVC/IMC. Registro, letras, barras, esparragos, conectores, tarrugos, varios. | 1 | PA |  | 0
| 5.02 | Insonorización de caseta de planta (400 kw) compuesto por: - Fibra especial para absolver ruido, cubierta de malla que no propaga el fuego: - Se incluye el recubrimiento de todas las paredes en el interior del cuarto y de las precamaras. -Puerta especial para entrada a cuarto, la misma esta rellena de fibra acústica y sellada en ambas caras para evitar la salida del ruido. -Ducto para salida de aire caliente en Zinc galvanizado y lona Industrial. -Ventanas acústicas para entrada de aire fresco -Ventanas acústicas para salida de aire caliente y demas materiales miscelaneos y Todo lo necesario para su Instalación). | 1 | PA |  | 0
| 5.03 | Sistema de Combustible (400kW) que Incluye: 1-Tanque de Combustible de 500 Gls. 1-Tanque de Combustible Uso Diario de 110 Gls. Sistema de llenado automático de tanque de combustible uso diario, usando: -Electroválvulas, Sensores de Nivel y Caja de Control. Materiales miscelaneos (Filtros de Línea, Tubería HN, Válvulas, Codos, Niples, Mangueras y Todo lo necesario para su Instalación.) | 1 | PA |  | 0
0
| 6 | PANELES DE DISTRIBUCION |  |  |  | 0
| 6.01 | PANEL BOARD PRINCIPAL 3F, 30 espacios, con Barra en cobre de 800 Amp./3P, Compuesto por: MBP 600A/3, 2 Bk 40A/3, 1 Bk 50A/3, 3 Bk 150A/3, 1 Bk 300A/3, 1 Bk 20A/3, 1 Bk 200A/3 y 2 espacios trifasico disponibles. | 1 | UD |  | 0
| 6.02 | PANEL BOARD (PA) 3F, 18 espacios, con Barra de 400 Amp./3P, Compuesto por: MBP 300A/3, 1 Bk 80A/3, 1 Bk 100A/3, 1 Bk 50A/3, 1 Bk 40A/3, 1 Bk 60A/3, y 1 espacios trifasico disponibles. | 1 | UD |  | 0
| 6.03 | PANEL BOARD (PU) 3F, 18 espacios, con Barra de 125mp./3P, Compuesto por: MBP 100A/3, 4 Bk 40A/3, y 2 espacios trifasico disponibles. | 1 | UD |  | 0
| 6.04 | PANEL BOARD (PB) 3F, 36 espacios, con Barra en cobre de 600 Amp./3P, Compuesto por: MBP 400A/3, 1 Bk 50A/3, 1 Bk 60A/3, 4 Bk 50A/3, 4 Bk 40A/3 y 2 espacios trifasico disponibles. | 1 | UD |  | 0
| 6.05 | PANEL BOARD (A/A) 3F, 18 espacios, con Barra en cobre de 800 Amp./3P, Compuesto por: MBP 650A/3, 2 Bk 125A/3, 3 Bk 100A/3 y 1 espacios trifasico disponibles. | 1 | UD |  | 0
| 6.06 | Panel distribucion 3F, 42 espacios, PA1, con Barra de 150 Amp./3P, Compuesto por: 35 Bk 20A/1, y 7 espacios libre. | 1 | UD |  | 0
| 6.07 | Panel distribucion 3F, 18 espacios, PA2, con Barra de 100 Amp./3P, Compuesto por: 15 Bk 20A/1, y 3 espacios libre. | 1 | UD |  | 0
| 6.08 | Panel distribucion 3F, 24 espacios, PA3, con Barra de 100 Amp./3P, Compuesto por: 22 Bk 20A/1, y 2 espacios libre. | 1 | UD |  | 0
| 6.09 | Panel distribucion 3F, 24 espacios, PA4, con Barra de 100 Amp./3P, Compuesto por: 17 Bk 20A/1, 1 Bk 30A/2, y 6 espacios libre. | 1 | UD |  | 0
| 6.1 | Panel distribucion 3F, 18 espacios, PAU1, con Barra de 100 Amp./3P, Compuesto por: 11 Bk 20A/1, y 7 espacios libre. | 1 | UD |  | 0
| 6.11 | Panel distribucion 3F, 6 espacios, PAU2, con Barra de 100 Amp./3P, Compuesto por: 4 Bk 20A/1, y 2 espacios libre. | 1 | UD |  | 0
| 6.12 | Panel distribucion 3F, 18 espacios, PAU3, con Barra de 100 Amp./3P, Compuesto por: 10 Bk 20A/1, y 8 espacios libre. | 1 | UD |  | 0
| 6.13 | Panel distribucion 3F, 18 espacios, PBU1, con Barra de 100 Amp./3P, Compuesto por: 12 Bk 20A/1, y 6 espacios libre. | 1 | UD |  | 0
| 6.14 | Panel distribucion 3F, 24 espacios, PB9, con Barra de 100 Amp./3P, Compuesto por: 22 Bk 20A/1, y 2 espacios libre. | 1 | UD |  | 0
| 6.15 | Panel distribucion 3F, 24 espacios, PC, con Barra de 100 Amp./3P, Compuesto por: 8 Bk 20A/1, 8 Bk 30A/1, y 8 espacios libre. | 1 | UD |  | 0
| 6.16 | Panel distribucion 3F, 18 espacios, PD, con Barra de 100 Amp./3P, Compuesto por: 14 Bk 20A/1, 1 Bk 30A/1, y 3 espacios libre. | 1 | UD |  | 0
| 6.17 | Panel distribucion 3F, 18 espacios, PEB1, con Barra de 100 Amp./3P, Compuesto por: 4 Bk 30A/3, 1 Bk 20A/1, y 5 espacios libre. | 1 | UD |  | 0
| 6.18 | Panel distribucion 3F, 18 espacios, PEB2, con Barra de 100 Amp./3P, Compuesto por: 6 Bk 30A/2, 1 Bk 20A/1, y 5 espacios libre. | 1 | UD |  | 0
| 6.19 | Panel distribucion 3F, 18 espacios, PEB3, con Barra de 100 Amp./3P, Compuesto por: 5 Bk 30A/2, 1 Bk 20A/1, y 7 espacios libre. | 1 | UD |  | 0
| 6.2 | Panel distribucion 3F, 24 espacios, PB1, con Barra de 100 Amp./3P, Compuesto por: 18 Bk 20A/1, y 4 espacios libre. | 1 | UD |  | 0
| 6.21 | Panel distribucion 3F, 24 espacios, PB2, con Barra de 100 Amp./3P, Compuesto por: 23 Bk 20A/1, y 1 espacios libre. | 1 | UD |  | 0
| 6.22 | Panel distribucion 3F, 24 espacios, PB3, con Barra de 100 Amp./3P, Compuesto por: 23 Bk 20A/1, y 3 espacios libre. | 1 | UD |  | 0
| 6.23 | Panel distribucion 3F, 12 espacios, PB4, con Barra de 100 Amp./3P, Compuesto por: 10 Bk 20A/1, y 2 espacios libre. | 1 | UD |  | 0
| 6.24 | Panel distribucion 3F, 12 espacios, PB5, con Barra de 100 Amp./3P, Compuesto por: 10 Bk 20A/1, y 2 espacios libre. | 1 | UD |  | 0
| 6.25 | Panel distribucion 3F, 24 espacios, PB6, con Barra de 100 Amp./3P, Compuesto por: 22 Bk 20A/1, y 2 espacios libre. | 1 | UD |  | 0
| 6.26 | Panel distribucion 3F, 12 espacios, PB7, con Barra de 100 Amp./3P, Compuesto por: 10 Bk 20A/1, y 2 espacios libre. | 1 | UD |  | 0
| 6.27 | Panel distribucion 3F, 12 espacios, PB8, con Barra de 100 Amp./3P, Compuesto por: 10 Bk 20A/1, y 2 espacios libre. | 1 | UD |  | 0
| 6.28 | P.B 3F, 30 espacios, PA/A-1A, con Barra de 150 Amp./3P, Compuesto por: MBP 100A/3, 5 Bk 30A/2, 4 Bk 20A/2, 2 Bk 15A/2, y 6 espacios libre. | 1 | UD |  | 0
| 6.29 | P.B 3F, 30 espacios, P A/A-1B, con Barra de 150 Amp./3P, Compuesto por: MBP 100A/3, 7 Bk 30A/2, 3 Bk 20A/2, 2 Bk 15A/2, y 5 espacios libre. | 1 | UD |  | 0
| 6.3 | P.B 3F, 30 espacios, P A/A-1C, con Barra de 150 Amp./3P, Compuesto por: MBP 100A/3, 9 Bk 30A/2, 1 Bk 20A/2, 2 Bk 15A/2, y 4 espacios libre. | 1 | UD |  | 0
| 6.31 | P.B 3F, 18 espacios, P A/A-1D, con Barra de 125 Amp./3P, Compuesto por: MBP 75A/3, 6 Bk 30A/2, y 4 espacios libre. | 1 | UD |  | 0
| 6.32 | Panel distribucion 3F, 42 espacios, P A/A-2A, con Barra de 200 Amp./3P, Compuesto por: MBP 125A/3,6 Bk 30A/2, 7 Bk 20A/2, 4 Bk 15A/2, y 8 espacios libre. | 1 | UD |  | 0
| 6.33 | Panel distribucion 3F, 36 espacios, P A/A-2B, con Barra de 200 Amp./3P, Compuesto por: MBP 150A/3, 8 Bk 30A/2, 2 Bk 50A/3, 2 Bk 20A/2, 2 Bk 15A/2, y 6 espacios libre. | 1 | UD |  | 0
[6 empty] | 0 | 0
| 7 | ALIMENTADORES |  |  |  | 0
| 7.01 | Alimentador a PA1, compuesto por: 3 #4 (F) AWG, THHN, 1 #6 (N) AWG, THHN, 1 #8 (T) AWG, THHN, en tubería PCV/EMT 1 1/2" | 25 | PL |  | 0
| 7.02 | Alimentador a PA2, compuesto por: 3 #6 (F) AWG, THHN, 1 #8 (N) AWG, THHN, 1 #10 (T) AWG, THHN, en tubería PCV/EMT 1" | 15 | PL |  | 0
| 7.03 | Alimentador a PA3, compuesto por: 3 #6 (F) AWG, THHN, 1 #8 (N) AWG, THHN, 1 #10 (T) AWG, THHN, en tubería PCV/EMT 1" | 20 | PL |  | 0
| 7.04 | Alimentador a PA4, compuesto por: 3 #4 (F) AWG, THHN, 1 #6 (N) AWG, THHN, 1 #8 (T) AWG, THHN, en tubería PCV/EMT 1 1/2" | 25 | PL |  | 0
| 7.05 | Alimentador a PAU1, compuesto por: 3 #8 (F) AWG, THHN, 1 #10 (N) AWG, THHN, 1 #12 (T) AWG, THHN, en tubería PCV/EMT 1" | 15 | PL |  | 0
| 7.06 | Alimentador a PAU2, compuesto por: 3 #8 (F) AWG, THHN, 1 #10 (N) AWG, THHN, 1 #12 (T) AWG, THHN, en tubería PCV/EMT 1" | 20 | PL |  | 0
| 7.07 | Alimentador a PAU3, compuesto por: 3 #8 (F) AWG, THHN, 1 #10 (N) AWG, THHN, 1 #12 (T) AWG, THHN, en tubería PCV/EMT 1" | 25 | PL |  | 0
| 7.08 | Alimentador a PBU1, compuesto por: 3 #4 (F) AWG, THHN, 1 #6 (N) AWG, THHN, 1 #8 (T) AWG, THHN, en tubería PCV/EMT 1 1/2" | 15 | PL |  | 0
| 7.09 | Alimentador a PB9, compuesto por: 3 #6 (F) AWG, THHN, 1 #8 (N) AWG, THHN, 1 #10 (T) AWG, THHN, en tubería PCV/EMT 1" | 25 | PL |  | 0
| 7.1 | Alimentador a PC, compuesto por: 3 #4 (F) AWG, THHN, 1 #6 (N) AWG, THHN, 1 #8 (T) AWG, THHN, en tubería PCV/EMT 1 1/2" | 15 | PL |  | 0
| 7.11 | Alimentador a PD, compuesto por: 3 #8 (F) AWG, THHN, 1 #10 (N) AWG, THHN, 1 #12 (T) AWG, THHN, en tubería PCV/EMT 1" | 20 | PL |  | 0
| 7.12 | Alimentador a PEB1, compuesto por: 3 #8 (F) AWG, THHN, 1 #10 (N) AWG, THHN, 1 #12 (T) AWG, THHN, en tubería PCV/EMT 1" | 25 | PL |  | 0
| 7.13 | Alimentador a PEB2, compuesto por: 3 #6 (F) AWG, THHN, 1 #8 (N) AWG, THHN, 1 #10 (T) AWG, THHN, en tubería PCV/EMT 1" | 15 | PL |  | 0
| 7.14 | Alimentador a PEB3, compuesto por: 3 #6 (F) AWG, THHN, 1 #8 (N) AWG, THHN, 1 #10 (T) AWG, THHN, en tubería PCV/EMT 1" | 15 | PL |  | 0
| 7.15 | Alimentador a PB1, compuesto por: 3 #2 (F) AWG, THHN, 1 #4 (N) AWG, THHN, 1 #6 (T) AWG, THHN, en tubería PCV/EMT 1 1/2" | 25 | PL |  | 0
| 7.16 | Alimentador a PB2, compuesto por: 3 #4 (F) AWG, THHN, 1 #6 (N) AWG, THHN, 1 #8 (T) AWG, THHN, en tubería PCV/EMT 1 1/2" | 15 | PL |  | 0
| 7.17 | Alimentador a PB3, compuesto por: 3 #6 (F) AWG, THHN, 1 #8 (N) AWG, THHN, 1 #10 (T) AWG, THHN, en tubería PCV/EMT 1" | 20 | PL |  | 0
| 7.18 | Alimentador a PB4, compuesto por: 3 #6 (F) AWG, THHN, 1 #8 (N) AWG, THHN, 1 #10 (T) AWG, THHN, en tubería PCV/EMT 1" | 25 | PL |  | 0
| 7.19 | Alimentador a PB5, compuesto por: 3 #8 (F) AWG, THHN, 1 #10 (N) AWG, THHN, 1 #12 (T) AWG, THHN, en tubería PCV/EMT 1" | 15 | PL |  | 0
| 7.2 | Alimentador a PB6, compuesto por: 3 #6 (F) AWG, THHN, 1 #8 (N) AWG, THHN, 1 #10 (T) AWG, THHN, en tubería PCV/EMT 1" | 20 | PL |  | 0
| 7.21 | Alimentador a PB7, compuesto por: 3 #6 (F) AWG, THHN, 1 #8 (N) AWG, THHN, 1 #10 (T) AWG, THHN, en tubería PCV/EMT 1" | 25 | PL |  | 0
| 7.22 | Alimentador a PB8, compuesto por: 3 #8 (F) AWG, THHN, 1 #10 (N) AWG, THHN, 1 #12 (T) AWG, THHN, en tubería PCV/EMT 1" | 15 | PL |  | 0
| 7.23 | Alimentador a PB A/A, compuesto por: 9 #3/0 (3xF) AWG, THHN, 1 #2/0 (T) AWG, THHN, en tubería IMC 2 - 3" | 900 | PL |  | 0
| 7.24 | Alimentador a P A/A-1A, compuesto por: 3 #2 (1xF) AWG, THHN, 1 #6 (T) AWG, THHN, en tubería IMC 1 1/2" | 35 | PL |  | 0
| 7.25 | Alimentador a P A/A-1B, compuesto por: 3 #2 (1xF) AWG, THHN, 1 #6 (T) AWG, THHN, en tubería IMC 1 1/2" | 20 | PL |  | 0
| 7.26 | Alimentador a P A/A-1C, compuesto por: 3 #2 (1xF) AWG, THHN, 1 #6 (T) AWG, THHN, en tubería IMC 1 1/2" | 25 | PL |  | 0
| 7.27 | Alimentador a P A/A-1D, compuesto por: 3 #2 (1xF) AWG, THHN, 1 #6 (T) AWG, THHN, en tubería IMC 1 1/2" | 15 | PL |  | 0
| 7.28 | Alimentador a P A/A-2A, compuesto por: 3 #1/0 (1xF) AWG, THHN, 1 #6 (T) AWG, THHN, en tubería IMC 2" | 30 | PL |  | 0
| 7.29 | Alimentador a P A/A-2B, compuesto por: 3 #2/0 (1xF) AWG, THHN, 1 #2 (T) AWG, THHN, en tubería IMC 2" | 30 | PL |  | 0
| 7.3 | Alimentador desde TR-500KVA a ITA, compuesto por: 12 #3/0 (4xF) AWG, THHN, 3 #3/0 (N) AWG, THHN, 1 #2/0 (T) AWG, THHN, en tuberia IMC/PVC 2xØ 3" | 60 | PL |  | 0
| 7.31 | Alimentador desde ITA a ENCLOSED B, compuesto por: 12 #3/0 (4xF) AWG, THHN, 3 #3/0 (N) AWG, THHN, 1 #2/0 (T) AWG, THHN, en tuberia IMC/PVC 2xØ 3" | 15 | PL |  | 0
| 7.32 | Alimentador desde ENCLOSED B a GENERADOR, compuesto por: 12 #3/0 (4xF) AWG, THHN, 3 #3/0 (N) AWG, THHN, 1 #2/0 (T) AWG, THHN, en tuberia IMC/PVC 2xØ 3" | 45 | PL |  | 0
| 7.33 | Alimentador desde ITA a PBG, compuesto por: 12 #3/0 (4xF) AWG, THHN, 3 #3/0 (N) AWG, THHN, 1 #2/0 (T) AWG, THHN, en tuberia IMC/PVC 2xØ 3" | 25 | PL |  | 0
| 7.34 | Alimentador desde PBG a ENCLOSED TR-#1, compuesto por: 6 #3/0 (2xF) AWG, THHN, 1 #2/0 (T) AWG, THHN, en tuberia IMC/PVC 1xØ3" | 1200 | PL |  | 0
| 7.35 | Alimentador desde ENCLOSED a TR-#1, compuesto por: 6 #2/0 (2xF) AWG, THHN, 1 #1/0 (T) AWG, THHN, en tuberia IMC/PVC 1xØ3" | 35 | PL |  | 0
| 7.36 | Alimentador desde TR-#1 a PB (PA), compuesto por: 6 #3/0 (2xF) AWG, THHN, 1 #2 (N) AWG, THHN, en tuberia EMT/PVC 1xØ3" | 15 | PL |  | 0
| 7.37 | Alimentador desde PBG a ENCLOSED TR-#2, compuesto por: 3 #3/0 (F) AWG, THHN, 1 #1/0 (N) AWG, THHN, en tuberia IMC/PVC 1xØ 2" | 270 | PL |  | 0
| 7.38 | Alimentador desde ENCLOSED a TR-#2, compuesto por: 3 #3/0 (F) AWG, THHN, 1 #1/0 (N) AWG, THHN, en tuberia IMC/PVC 1xØ 2" | 35 | PL |  | 0
| 7.39 | Alimentador desde TR-#2 a PB CTO ELEC, compuesto por: 2 #3/0 (F) AWG, THHN, 1 #1/0 (N) AWG, THHN, en tuberia IMC/PVC 1xØ 3" | 45 | PL |  | 0
| 7.4 | Alimentador desde PB CTO ELEC a P.A/A-1D, compuesto por: 3 #3/0 (F) AWG, THHN, 1 #2/0 (N) AWG, THHN, en tuberia IMC/PVC 2xØ 3" | 60 | PL |  | 0
| 7.41 | Alimentador desde PBG a TR-#3, compuesto por: 3 #8 (F) AWG, THHN, 1 #10 (N) AWG, THHN, 1 #12 (T) AWG, THHN en tuberia IMC/PVC 1xØ 1" | 60 | PL |  | 0
| 7.42 | Alimentador desde TR-#3 a PD, compuesto por: 3 #8 (F) AWG, THHN, 1 #10 (N) AWG, THHN, 1 #12 (T) AWG, THHN en tuberia IMC/PVC 1xØ 1" | 40 | PL |  | 0
| 7.43 | Alimentador desde PBG a PEB1, compuesto por: 3 #8 (F) AWG, THHN, 1 #10 (N) AWG, THHN, 1 #12 (T) AWG, THHN en tuberia IMC/PVC 1xØ 1" | 50 | PL |  | 0
| 7.44 | Alimentador desde PBG a PEB2, compuesto por: 3 #6 (F) AWG, THHN, 1 #8 (N) AWG, THHN, 1 #10 (T) AWG, THHN en tuberia IMC/PVC 1xØ 1" | 75 | PL |  | 0
| 7.45 | Alimentador desde PBG a PEB3, compuesto por: 3 #6 (F) AWG, THHN, 1 #8 (N) AWG, THHN, 1 #10 (T) AWG, THHN en tuberia IMC/PVC 1xØ 1" | 85 | PL |  | 0
| 7.46 | Alimentador desde PBG a ENCLOSED, compuesto por: 6 #3/0 (F) AWG, THHN, 1 #1/0 (N) AWG, THHN, en tuberia IMC/PVC 1xØ 3" | 1040 | PL |  | 0
| 7.47 | Alimentador desde ENCLOSED a TR-#4, compuesto por: 2 #3/0 (F) AWG, THHN, 1 #1/0 (N) AWG, THHN, en tuberia IMC/PVC 1xØ 3" | 35 | PL |  | 0
| 7.48 | Alimentador desde TR-#4 a (PB A/A), compuesto por: 3 #2/0 (F) AWG, THHN, 2 #2/0 (N) AWG, THHN, en tuberia IMC/PVC 1xØ 3" | 45 | PL |  | 0
| 7.49 | Alimentador desde (PB A/A) a PA/A-1A, compuesto por: 3 #2/0 (F) AWG, THHN, 2 #2/0 (N) AWG, THHN, en tuberia IMC/PVC 1xØ 3" | 50 | PL |  | 0
| 7.5 | Alimentador desde (PB A/A) a PA/A-1B, compuesto por: 3 #2 (F) AWG, THHN, 1 #6 (N) AWG, THHN, en tuberia IMC/PVC 1xØ 1 1/2" | 110 | PL |  | 0
| 7.51 | Alimentador desde (PB A/A) a PA/A-1C, compuesto por: 3 #2 (F) AWG, THHN, 1 #6 (N) AWG, THHN, en tuberia IMC/PVC 1xØ 1 1/2" | 180 | PL |  | 0
| 7.52 | Alimentador desde (PB A/A) a PA/A-2A, compuesto por: 3 #1/0 (F) AWG, THHN, 1 #6 (N) AWG, THHN, en tuberia IMC/PVC 1xØ 2" | 50 | PL |  | 0
| 7.53 | Alimentador desde (PB A/A) a PA/A-2B, compuesto por: 3 #2/0 (F) AWG, THHN, 1 #2 (N) AWG, THHN, en tuberia IMC/PVC 1xØ 2" | 175 | PL |  | 0
[6 empty] | 0 | 0
|  | EDIFICIO CENTRAL 1ER NIVEL |  |  |  | 0
| 8 | ALIMENTADORES A UD. CONDENSADORAS EN PA/A-1A |  |  |  | 0
| 8.01 | Alimentador desde PA/A-1A hasta UD. COND. 4.0 TON -UC 1x1 (PISO-TECHO) compuesto por: 2 #8 (F) AWG, THHN, 1 #12 (T) AWG, THHN, en tubería IMC 1" " en aplicacion de pruebas 1" | 45 | PL |  | 0
| 8.02 | Alimentador desde PA/A-1A hasta UD. COND. 3.5 TON -UC 1x1 (PISO-TECHO) compuesto por: 2 #8 (F) AWG, THHN, 1 #12 (T) AWG, THHN, en tubería IMC 1" " en aplicacion de pruebas 1" | 70 | PL |  | 0
| 8.03 | Alimentador desde PA/A-1A hasta UD. COND. 3.0 TON -UC 2x1 (SPLIT) compuesto por: 2 #8 (F) AWG, THHN, 1 #12 (T) AWG, THHN, en tubería IMC 1" " en aux. de orientacion & comedor" | 125 | PL |  | 0
| 8.04 | Alimentador desde PA/A-1A hasta UD. COND. 2.5 TON -UC 2x1 (SPLIT) compuesto por: 2 #10 (F) AWG, THHN, 1 #12 (T) AWG, THHN, en tubería IMC 3/4" " en aux. de orientacion & comedor" | 125 | PL |  | 0
| 8.05 | Alimentador desde PA/A-1A hasta UD. COND. 3.0 TON -UC 2x1 (SPLIT) compuesto por: 2 #8 (F) AWG, THHN, 1 #12 (T) AWG, THHN, en tubería IMC 1" " en coordinadores (x2)" | 85 | PL |  | 0
| 8.06 | Alimentador desde PA/A-1A hasta UD. COND. 5.0 TON -UC 2x1 (PISO-TECHO) compuesto por: 2 #8 (F) AWG, THHN, 1 #12 (T) AWG, THHN, en tubería IMC 1" " en secretarias de coordinadores" | 40 | PL |  | 0
| 8.07 | Alimentador desde PA/A-1A hasta UD. COND. 1.0 TON -UC 1x1 (SPLIT) compuesto por: 2 #12 (F) AWG, THHN, 1 #12 (T) AWG, THHN, en tubería IMC 3/4" " en oficina bedel" | 90 | PL |  | 0
| 8.08 | Alimentador desde PA/A-1A hasta UD. COND. 2.0 TON -UC 1x1 (SPLIT) compuesto por: 2 #10 (F) AWG, THHN, 1 #12 (T) AWG, THHN, en tubería IMC 3/4" " en enc. de emprendimiento" | 15 | PL |  | 0
| 8.09 | Alimentador desde PA/A-1A hasta UD. COND. 2.0 TON -UC 2x1 (SPLIT) compuesto por: 2 #10 (F) AWG, THHN, 1 #12 (T) AWG, THHN, en tubería IMC 3/4" " en oficina coordinadores" | 60 | PL |  | 0
| 8.1 | Alimentador desde PA/A-1A hasta UD. COND. 2.0 TON -UC 2x1 (SPLIT) compuesto por: 2 #10 (F) AWG, THHN, 1 #12 (T) AWG, THHN, en tubería IMC 3/4" " en enc. de orientacion & aux. de registro" | 155 | PL |  | 0
| 8.11 | Alimentador desde PA/A-1A hasta UD. COND. 1.0 TON -UC 1x1 (SPLIT) compuesto por: 2 #12 (F) AWG, THHN, 1 #12 (T) AWG, THHN, en tubería IMC 3/4" " en oficina coordinador" | 60 | PL |  | 0
[6 empty] | 0 | 0
| 9 | ALIMENTADORES A UD. CONDENSADORAS EN PA/A-1B |  |  |  | 0
| 9.01 | Alimentador desde PA/A-1B hasta UD. COND. 4.0 TON -UC 1x1 (PISO-TECHO) compuesto por: 2 #8 (F) AWG, THHN, 1 #12 (T) AWG, THHN, en tubería IMC 1" " en salon de profesores" | 75 | PL |  | 0
| 9.02 | Alimentador desde PA/A-1B hasta UD. COND. 3.5 TON -UC 1x1 (PISO-TECHO) compuesto por: 2 #8 (F) AWG, THHN, 1 #12 (T) AWG, THHN, en tubería IMC 1" " en salon de profesores" | 100 | PL |  | 0
| 9.03 | Alimentador desde PA/A-1B hasta UD. COND. 4.0 TON -UC 1x1 (PISO-TECHO) compuesto por: 2 #8 (F) AWG, THHN, 1 #12 (T) AWG, THHN, en tubería IMC 1" " en aplicacion de prueba 2" | 30 | PL |  | 0
| 9.04 | Alimentador desde PA/A-1B hasta UD. COND. 4.0 TON -UC 1x1 (PISO-TECHO) compuesto por: 2 #8 (F) AWG, THHN, 1 #12 (T) AWG, THHN, en tubería IMC 1" " en aplicacion de prueba 2" | 30 | PL |  | 0
| 9.05 | Alimentador desde PA/A-1B hasta UD. COND. 3.0 TON -UC 2x1 (SPLIT) compuesto por: 2 #8 (F) AWG, THHN, 1 #12 (T) AWG, THHN, en tubería IMC 1" " en caja & vent. de servicios" | 40 | PL |  | 0
| 9.06 | Alimentador desde PA/A-1B hasta UD. COND. 3.0 TON -UC 1x1 (PISO-TECHO) compuesto por: 2 #8 (F) AWG, THHN, 1 #12 (T) AWG, THHN, en tubería IMC 1" " en servicio estudiantil" | 50 | PL |  | 0
| 9.07 | Alimentador desde PA/A-1B hasta UD. COND. 3.0 TON -UC 1x1 (PISO-TECHO) compuesto por: 2 #8 (F) AWG, THHN, 1 #12 (T) AWG, THHN, en tubería IMC 1" " en servicio estudiantil" | 55 | PL |  | 0
| 9.08 | Alimentador desde PA/A-1B hasta UD. COND. 2.5 TON -UC 1x1 (PISO-TECHO) compuesto por: 2 #10 (F) AWG, THHN, 1 #12 (T) AWG, THHN, en tubería IMC 3/4" " en servicio estudiantil" | 53 | PL |  | 0
| 9.09 | Alimentador desde PA/A-1B hasta UD. COND. 1.5 TON -UC 1x1 (SPLIT) compuesto por: 2 #10 (F) AWG, THHN, 1 #12 (T) AWG, THHN, en tubería IMC 3/4" " en cuarto elect." | 90 | PL |  | 0
| 9.1 | Alimentador desde PA/A-1B hasta UD. COND. 2.0 TON -UC 2x1 (SPLIT) compuesto por: 2 #10 (F) AWG, THHN, 1 #12 (T) AWG, THHN, en tubería IMC 3/4" " en aux. & digitadores de admisiones" | 35 | PL |  | 0
| 9.11 | Alimentador desde PA/A-1B hasta UD. COND. 2.0 TON -UC 2x1 (SPLIT) compuesto por: 2 #10 (F) AWG, THHN, 1 #12 (T) AWG, THHN, en tubería IMC 3/4" " en enc. de bienestar estudiantil" | 70 | PL |  | 0
| 9.12 | Alimentador desde PA/A-1B hasta UD. COND. 1.5 TON -UC 1x1 (SPLIT) compuesto por: 2 #10 (F) AWG, THHN, 1 #12 (T) AWG, THHN, en tubería IMC 3/4" " en enc. de admisiones" | 35 | PL |  | 0
[6 empty] | 0 | 0
| 10 | ALIMENTADORES A UD. CONDENSADORAS EN PA/A-1C |  |  |  | 0
| 10.01 | Alimentador desde PA/A-1C hasta UD. COND. 3.50 TON -UC 1x1 (PISO-TECHO) compuesto por: 2 #8 (F) AWG, THHN, 1 #12 (T) AWG, THHN, en tubería IMC 1" "sala de lectura 1" | 65 | PL |  | 0
| 10.02 | Alimentador desde PA/A-1C hasta UD. COND. 4.00 TON -UC 1x1 (PISO-TECHO) compuesto por: 2 #8 (F) AWG, THHN, 1 #12 (T) AWG, THHN, en tubería IMC 1" "sala de lectura 1" | 90 | PL |  | 0
| 10.03 | Alimentador desde PA/A-1C hasta UD. COND. 4.00 TON -UC 1x1 (PISO-TECHO) compuesto por: 2 #8 (F) AWG, THHN, 1 #12 (T) AWG, THHN, en tubería IMC 1" "sala de lectura 1" | 140 | PL |  | 0
| 10.04 | Alimentador desde PA/A-1C hasta UD. COND. 3.50 TON -UC 1x1 (PISO-TECHO) compuesto por: 2 #8 (F) AWG, THHN, 1 #12 (T) AWG, THHN, en tubería IMC 1" "deposito biblioteca" | 100 | PL |  | 0
| 10.05 | Alimentador desde PA/A-1C hasta UD. COND. 3.50 TON -UC 1x1 (PISO-TECHO) compuesto por: 2 #8 (F) AWG, THHN, 1 #12 (T) AWG, THHN, en tubería IMC 1" "deposito biblioteca" | 100 | PL |  | 0
| 10.06 | Alimentador desde PA/A-1C hasta UD. COND. 4.00 TON -UC 1x1 (PISO-TECHO) compuesto por: 2 #8 (F) AWG, THHN, 1 #12 (T) AWG, THHN, en tubería IMC 1" "sala de lectura 1" | 145 | PL |  | 0
| 10.07 | Alimentador desde PA/A-1C hasta UD. COND. 3.50 TON -UC 1x1 (PISO-TECHO) compuesto por: 2 #8 (F) AWG, THHN, 1 #12 (T) AWG, THHN, en tubería IMC 1" "deposito biblioteca" | 80 | PL |  | 0
| 10.08 | Alimentador desde PA/A-1C hasta UD. COND. 2.00 TON -UC 1x1 (SPLIT) compuesto por: 2 #10 (F) AWG, THHN, 1 #12 (T) AWG, THHN, en tubería IMC 3/4" "sala de lectura 2" | 110 | PL |  | 0
| 10.09 | Alimentador desde PA/A-1C hasta UD. COND. 3.00 TON -UC 1x1 (PISO-TECHO) compuesto por: 2 #10 (F) AWG, THHN, 1 #12 (T) AWG, THHN, en tubería IMC 3/2" "sala de lectura 2" | 85 | PL |  | 0
| 10.1 | Alimentador desde PA/A-1C hasta UD. COND. 3.00 TON -UC 1x1 (PISO-TECHO) compuesto por: 2 #10 (F) AWG, THHN, 1 #12 (T) AWG, THHN, en tubería IMC 3/2" "sala de lectura 2" | 90 | PL |  | 0
| 10.11 | Alimentador desde PA/A-1C hasta UD. COND. 1.50 TON -UC 1x1 (SPLIT) compuesto por: 2 #10 (F) AWG, THHN, 1 #12 (T) AWG, THHN, en tubería IMC 3/4" "deposito biblioteca" | 100 | PL |  | 0
| 10.12 | Alimentador desde PA/A-1C hasta UD. COND. 1.00 TON -UC 1x1 (SPLIT) compuesto por: 2 #10 (F) AWG, THHN, 1 #12 (T) AWG, THHN, en tubería IMC 3/4" "enc. de biblioteca" | 85 | PL |  | 0
| 10.13 |  |  |  |  | 0 | 0
| 10.14 | ALIMENTADORES A UD. CONDENSADORAS EN PA/A-1D |  |  |  | 0
| 10.15 | Alimentador desde PA/A-1D hasta UD. COND. 3.00 TON -UC 1x1 (PISO-TECHO) compuesto por: 2 #8 (F) AWG, THHN, 1 #12 (T) AWG, THHN, en tubería IMC 1" "laboratorio de informatica" | 40 | PL |  | 0
| 10.16 | Alimentador desde PA/A-1D hasta UD. COND. 3.00 TON -UC 1x1 (PISO-TECHO) compuesto por: 2 #8 (F) AWG, THHN, 1 #12 (T) AWG, THHN, en tubería IMC 1" "laboratorio de informatica" | 40 | PL |  | 0
| 10.17 | Alimentador desde PA/A-1D hasta UD. COND. 3.00 TON -UC 1x1 (PISO-TECHO) compuesto por: 2 #8 (F) AWG, THHN, 1 #12 (T) AWG, THHN, en tubería IMC 1" "laboratorio de informatica" | 65 | PL |  | 0
| 10.18 | Alimentador desde PA/A-1D hasta UD. COND. 3.00 TON -UC 1x1 (PISO-TECHO) compuesto por: 2 #8 (F) AWG, THHN, 1 #12 (T) AWG, THHN, en tubería IMC 1" "laboratorio de informatica" | 65 | PL |  | 0
| 10.19 | Alimentador desde PA/A-1D hasta UD. COND. 3.00 TON -UC 1x1 (PISO-TECHO) compuesto por: 2 #8 (F) AWG, THHN, 1 #12 (T) AWG, THHN, en tubería IMC 1" "laboratorio de informatica" | 65 | PL |  | 0
| 10.2 | Alimentador desde PA/A-1D hasta UD. COND. 3.00 TON -UC 1x1 (PISO-TECHO) compuesto por: 2 #8 (F) AWG, THHN, 1 #12 (T) AWG, THHN, en tubería IMC 1" "laboratorio de informatica" | 65 | PL |  | 0
| 10.21 | Alimentador desde PA/A-1D hasta UD. COND. 1.50 TON -UC 1x1 (SPLIT) compuesto por: 2 #10 (F) AWG, THHN, 1 #12 (T) AWG, THHN, en tubería IMC 3/4" "Cuarto electrico" | 45 | PL |  | 0
[6 empty] | 0 | 0
0
|  | EDIFICIO CENTRAL 2do NIVEL |  |  |  | 0
| 1 | ALIMENTADORES A UD. CONDENSADORAS EN PA/A-2A |  |  |  | 0
| 1.01 | Alimentador desde PA/A-2A hasta UD. COND. 2.00 TON -UC 2x1 (SPLIT) compuesto por: 2 #10 (F) AWG, THHN, 1 #12 (T) AWG, THHN, en tubería IMC 3/4" "asist. Director" | 85 | PL |  | 0
| 1.02 | Alimentador desde PA/A-2A hasta UD. COND. 4.00 TON -UC 1x1 (PISO-TECHO) compuesto por: 2 #8 (F) AWG, THHN, 1 #12 (T) AWG, THHN, en tubería IMC 1" "salon de reuniones" | 55 | PL |  | 0
| 1.03 | Alimentador desde PA/A-2A hasta UD. COND. 4.00 TON -UC 1x1 (PISO-TECHO) compuesto por: 2 #8 (F) AWG, THHN, 1 #12 (T) AWG, THHN, en tubería IMC 1" "salon de reuniones" | 115 | PL |  | 0
| 1.04 | Alimentador desde PA/A-2A hasta UD. COND. 4.00 TON -UC 1x1 (PISO-TECHO) compuesto por: 2 #8 (F) AWG, THHN, 1 #12 (T) AWG, THHN, en tubería IMC 1" "salon uso multiples" | 115 | PL |  | 0
| 1.05 | Alimentador desde PA/A-2A hasta UD. COND. 3.50 TON -UC 1x1 (PISO-TECHO) compuesto por: 2 #8 (F) AWG, THHN, 1 #12 (T) AWG, THHN, en tubería IMC 1" "Director" | 95 | PL |  | 0
| 1.06 | Alimentador desde PA/A-2A hasta UD. COND. 4.50 TON -UC 2x1 (PISO-TECHO) compuesto por: 2 #8 (F) AWG, THHN, 1 #12 (T) AWG, THHN, en tubería IMC 1" "Secretaria" | 65 | PL |  | 0
| 1.07 | Alimentador desde PA/A-2A hasta UD. COND. 2.50 TON -UC 2x1 (SPLIT) compuesto por: 2 #10 (F) AWG, THHN, 1 #12 (T) AWG, THHN, en tubería IMC 3/4" "enc. de contabilidad & cotizaciones" | 150 | PL |  | 0
| 1.08 | Alimentador desde PA/A-2A hasta UD. COND. 4.00 TON -UC 1x1 (PISO-TECHO) compuesto por: 2 #8 (F) AWG, THHN, 1 #12 (T) AWG, THHN, en tubería IMC 1" "salon uso multiples" | 120 | PL |  | 0
| 1.09 | Alimentador desde PA/A-2A hasta UD. COND. 2.00 TON -UC 2x1 (SPLIT) compuesto por: 2 #10 (F) AWG, THHN, 1 #12 (T) AWG, THHN, en tubería IMC 3/4" | 170 | PL |  | 0
| 1.1 | Alimentador desde PA/A-2A hasta UD. COND. 2.00 TON -UC 2x1 (SPLIT) compuesto por: 2 #10 (F) AWG, THHN, 1 #12 (T) AWG, THHN, en tubería IMC 3/4" "enc. Juridico & asist. administrativo" | 75 | PL |  | 0
| 1.11 | Alimentador desde PA/A-2A hasta UD. COND. 1.00 TON -UC 1x1 (SPLIT) compuesto por: 2 #10 (F) AWG, THHN, 1 #12 (T) AWG, THHN, en tubería IMC 3/4" "aux. contabilidad" | 115 | PL |  | 0
| 1.12 | Alimentador desde PA/A-2A hasta UD. COND. 1.00 TON -UC 1x1 (SPLIT) compuesto por: 2 #10 (F) AWG, THHN, 1 #12 (T) AWG, THHN, en tubería IMC 3/4" "cuarto elect." | 65 | PL |  | 0
| 1.13 | Alimentador desde PA/A-2A hasta UD. COND. 2.00 TON -UC 1x1 (SPLIT) compuesto por: 2 #10 (F) AWG, THHN, 1 #12 (T) AWG, THHN, en tubería IMC 3/4" "enc. emprendedores" | 45 | PL |  | 0
| 1.14 | Alimentador desde PA/A-2A hasta UD. COND. 1.00 TON -UC 1x1 (SPLIT) compuesto por: 2 #10 (F) AWG, THHN, 1 #12 (T) AWG, THHN, en tubería IMC 3/4" "XXXXXXXXXX" | 70 | PL |  | 0
| 1.15 | Alimentador desde PA/A-2A hasta UD. COND. 1.50 TON -UC 1x1 (SPLIT) compuesto por: 2 #10 (F) AWG, THHN, 1 #12 (T) AWG, THHN, en tubería IMC 3/4" "aux. compras" | 115 | PL |  | 0
| 1.16 | Alimentador desde PA/A-2A hasta UD. COND. 2.00 TON -UC 1x1 (SPLIT) compuesto por: 2 #10 (F) AWG, THHN, 1 #12 (T) AWG, THHN, en tubería IMC 3/4" "enc. Audiovisuales & tecnico audiovisuales" | 105 | PL |  | 0
| 1.17 | Alimentador desde PA/A-2A hasta UD. COND. 2.00 TON -UC 1x1 (SPLIT) compuesto por: 2 #10 (F) AWG, THHN, 1 #12 (T) AWG, THHN, en tubería IMC 3/4" "comedor" | 108 | PL |  | 0
[6 empty] | 0 | 0
| 2 | ALIMENTADORES A UD. CONDENSADORAS EN PA/A-2B |  |  |  | 0
| 2.01 | Alimentador desde PA/A-2B hasta UD. COND. 10.00 TON -UE (MANEJADORA) compuesto por: 2 #8 (F) AWG, THHN, 1 #12 (T) AWG, THHN, en tubería IMC 1" "auditorio" | 120 | PL |  | 0
| 2.02 | Alimentador desde PA/A-2B hasta UD. COND. 10.00 TON -UE (MANEJADORA) compuesto por: 2 #8 (F) AWG, THHN, 1 #12 (T) AWG, THHN, en tubería IMC 1" "auditorio" | 125 | PL |  | 0
| 2.03 | Alimentador desde PA/A-2B hasta UD. COND. 4.00 TON -UC 2x1 (CASSETTE) compuesto por: 2 #8 (F) AWG, THHN, 1 #12 (T) AWG, THHN, en tubería IMC 1" "lobby auditorio" | 130 | PL |  | 0
| 2.04 | Alimentador desde PA/A-2B hasta UD. COND. 10.00 TON -UE (MANEJADORA) compuesto por: 2 #8 (F) AWG, THHN, 1 #12 (T) AWG, THHN, en tubería IMC 1" "auditorio" | 125 | PL |  | 0
| 2.05 | Alimentador desde PA/A-2B hasta UD. COND. 4.50 TON -UC 2x1 (SPLIT) compuesto por: 2 #8 (F) AWG, THHN, 1 #12 (T) AWG, THHN, en tubería IMC 1" "oficina soporte tecnico" | 45 | PL |  | 0
| 2.06 | Alimentador desde PA/A-2B hasta UD. COND. 4.00 TON -UC 2x1 (CASSETTE) compuesto por: 2 #8 (F) AWG, THHN, 1 #12 (T) AWG, THHN, en tubería IMC 1" "lobby auditorio" | 135 | PL |  | 0
| 2.07 | Alimentador desde PA/A-2B hasta UD. COND. 3.00 TON -UC 2x1 (SPLIT) compuesto por: 2 #8 (F) AWG, THHN, 1 #12 (T) AWG, THHN, en tubería IMC 1" "enc. Redes & enc. Tecnologia" | 25 | PL |  | 0
| 2.08 | Alimentador desde PA/A-2B hasta UD. COND. 20.00 TON -VRF-A compuesto por: 3 #6 (F) AWG, THHN, 1 #10 (T) AWG, THHN, en tubería IMC 1 1/2" | 125 | PL |  | 0
| 2.09 | Alimentador desde PA/A-2B hasta UD. COND. 1.00 TON -UC 1x1 (CASSETTE) compuesto por: 2 #10 (F) AWG, THHN, 1 #12 (T) AWG, THHN, en tubería IMC 3/4" "cabina de sonido" | 135 | PL |  | 0
| 2.1 | Alimentador desde PA/A-2B hasta UD. COND. 2.00 TON -UC 1x1 (CASSETTE) compuesto por: 2 #10 (F) AWG, THHN, 1 #12 (T) AWG, THHN, en tubería IMC 3/4" "lobby auditorio" | 130 | PL |  | 0
| 2.11 | Alimentador desde PA/A-2B hasta UD. COND. 10.00 TON -UE (MANEJADORA) compuesto por: 2 #8 (F) AWG, THHN, 1 #12 (T) AWG, THHN, en tubería IMC 3/4" "auditorio" | 120 | PL |  | 0
| 2.12 | Alimentador desde PA/A-2B hasta UD. COND. 1.00 TON -UC 1x1 (CASSETTE) compuesto por: 2 #10 (F) AWG, THHN, 1 #12 (T) AWG, THHN, en tubería IMC 3/4" "estar auditorio" | 40 | PL |  | 0
| 2.13 | Alimentador desde PA/A-2B hasta UD. COND. 2.00 TON -UC 1x1 (SPLIT) compuesto por: 2 #10 (F) AWG, THHN, 1 #12 (T) AWG, THHN, en tubería IMC 3/4" "centro de datos" | 65 | PL |  | 0
| 2.14 | Alimentador desde PA/A-2B hasta UD. COND. 20.00 TON -VRF-B compuesto por: 3 #6 (F) AWG, THHN, 1 #10 (T) AWG, THHN, en tubería IMC 1 1/2" | 125 | PL |  | 0
[6 empty] | 0 | 0
|  | EDIFICIO DOCENTE 1ER NIVEL |  |  |  | 0
| 1 | ALIMENTADORES A UD. CONDENSADORAS EN PA/A-1D |  |  |  | 0
| 1.01 | Alimentador desde PA/A-1D hasta UD. COND. 3.00 TON -UC 1x1 (PISO-TECHO) compuesto por: 2 #8 (F) AWG, THHN, 1 #12 (T) AWG, THHN, en tubería IMC 1" "laboratorio de informatica" | 40 | PL |  | 0
| 1.02 | Alimentador desde PA/A-1D hasta UD. COND. 3.00 TON -UC 1x1 (PISO-TECHO) compuesto por: 2 #8 (F) AWG, THHN, 1 #12 (T) AWG, THHN, en tubería IMC 1" "laboratorio de informatica" | 40 | PL |  | 0
| 1.03 | Alimentador desde PA/A-1D hasta UD. COND. 3.00 TON -UC 1x1 (PISO-TECHO) compuesto por: 2 #8 (F) AWG, THHN, 1 #12 (T) AWG, THHN, en tubería IMC 1" "laboratorio de informatica" | 65 | PL |  | 0
| 1.04 | Alimentador desde PA/A-1D hasta UD. COND. 3.00 TON -UC 1x1 (PISO-TECHO) compuesto por: 2 #8 (F) AWG, THHN, 1 #12 (T) AWG, THHN, en tubería IMC 1" "laboratorio de informatica" | 65 | PL |  | 0
| 1.05 | Alimentador desde PA/A-1D hasta UD. COND. 3.00 TON -UC 1x1 (PISO-TECHO) compuesto por: 2 #8 (F) AWG, THHN, 1 #12 (T) AWG, THHN, en tubería IMC 1" "laboratorio de informatica" | 65 | PL |  | 0
| 1.06 | Alimentador desde PA/A-1D hasta UD. COND. 3.00 TON -UC 1x1 (PISO-TECHO) compuesto por: 2 #8 (F) AWG, THHN, 1 #12 (T) AWG, THHN, en tubería IMC 1" "laboratorio de informatica" | 65 | PL |  | 0
| 1.07 | Alimentador desde PA/A-1D hasta UD. COND. 1.50 TON -UC 1x1 (SPLIT) compuesto por: 2 #10 (F) AWG, THHN, 1 #12 (T) AWG, THHN, en tubería IMC 3/4" "Cuarto electrico" | 45 | PL |  | 0
[6 empty] | 0 | 0
|  | SALIDAS ELECTRICAS |  |  |  | 0
|  | EDIFICIO ADMINISTRATIVO |  |  |  | 0
|  | LUMINARIAS |  |  |  | 0
| 1 | PRIMER NIVEL |  |  |  | 0
| 1.01 | Suministro e instalacion de Luminaria Led en Plafond de 3T 18W T8, 2'x4' | 173 | UD |  | 0
| 1.02 | Suministro e instalacion de Luminaria Led en Plafond de 3T 18W T8, 2'x2' | 1 | UD |  | 0
| 1.03 | Suministro e instalacion de Luminaria Led en Plafond de 2T 18W T8, 1'x4' | 74 | UD |  | 0
| 1.04 | Suministro e instalacion de Luminaria Led en Pared | 13 | UD |  | 0
| 1.05 | Suministro e instalacion de Luminaria de Emergencia | 16 | UD |  | 0
| 1.06 | Suministro e instalacion de Luminaria Ojo de Buey 8" en Plafond, 10W | 51 | UD |  | 0
| 1.07 | Suministro e instalacion de Luminaria Led 100W, 12400lm | 38 | UD |  | 0
| 1.08 | Suministro e instalacion de Luminaria Led de Techo Compacta | 3 | UD |  | 0
| 1.09 | Suministro e instalacion de Interruptor Sencillo @ 1.20m SNP | 54 | UD |  | 0
| 1.1 | Suministro e instalacion de Interruptor Tres Vias @ 1.20m SNP | 3 | UD |  | 0
| 1.11 | KDK (o similar) – Abanico de Techo de 56″ | 15 | UD |  | 0
[6 empty] | 0 | 0
| 2 | SEGUNDO NIVEL |  |  |  | 0
| 2.01 | Suministro e instalacion de Luminaria Led en Plafond de 3T 18W T8, 2'x4' | 115 | UD |  | 0
| 2.02 | Suministro e instalacion de Luminaria Led de Techo Compacta | 3 | UD |  | 0
| 2.03 | Suministro e instalacion de Luminaria Led en Plafond de 3T 18W T8, 2'x2' | 1 | UD |  | 0
| 2.04 | Suministro e instalacion de Luminaria Led en Plafond de 2T 18W T8, 1'x4' | 83 | UD |  | 0
| 2.05 | Suministro e instalacion de Luminaria Ojo de Buey 8" en Plafond, 10W | 42 | UD |  | 0
| 2.06 | Suministro e instalacion de Luminaria Led 100W, 12400lm | 23 | UD |  | 0
| 2.07 | Suministro e instalacion de Luminaria de Emergencia | 11 | UD |  | 0
| 2.08 | Suministro e instalacion de Interruptor Sencillo @ 1.20m SNP | 56 | UD |  | 0
| 2.09 | Suministro e instalacion de Interruptor Tres Vias @ 1.20m SNP | 3 | UD |  | 0
[6 empty] | 0 | 0
|  | TOMACORRIENTES |  |  |  | 0
| 3 | PRIMER NIVEL |  |  |  | 0
| 3.01 | Suministro e instalacion de Tomacorriente Doble 110V | 129 | UD |  | 0
| 3.02 | Salida cenital de Data-Telefono | 100 | UD |  | 0
| 3.03 | Suministro e instalacion de Tomacorriente UPS 110V | 100 | UD |  | 0
[6 empty] | 0 | 0
| 4 | SEGUNDO NIVEL |  |  |  | 0
| 4.01 | Suministro e instalacion de Tomacorriente Doble 110V | 85 | UD |  | 0
| 4.02 | Salida cenital de Data-Telefono | 50 | UD |  | 0
| 4.03 | Suministro e instalacion de Tomacorriente UPS 110V | 62 | UD |  | 0
[6 empty] | 0 | 0
|  | BLOQUE DE AULAS |  |  |  | 0
|  | LUMINARIAS |  |  |  | 0
| 5 | PRIMER NIVEL |  |  |  | 0
| 5.01 | Suministro e instalacion de Luminaria Led en Techo de 3T 18W T8, 2'x4' | 198 | UD |  | 0
| 5.02 | Suministro e instalacion de Luminaria Led en Plafond de 2T 18W T8, 1'x4' | 52 | UD |  | 0
| 5.03 | Suministro e instalacion de Luminaria Ojo de Buey 8" en Plafond, 10W | 46 | UD |  | 0
| 5.04 | Suministro e instalacion de Luminaria de Emergencia | 6 | UD |  | 0
| 5.05 | Suministro e instalacion de Interruptor Sencillo @ 1.20m SNP | 27 | UD |  | 0
| 5.06 | Suministro e instalacion de Interruptor Tres Vias @ 1.20m SNP | 7 | UD |  | 0
[6 empty] | 0 | 0
| 6 | SEGUNDO NIVEL |  |  |  | 0
| 6.01 | Suministro e instalacion de Luminaria Led en Techo de 3T 18W T8, 2'x4' | 207 | UD |  | 0
| 6.02 | Suministro e instalacion de Luminaria Led en Plafond de 2T 18W T8, 1'x4' | 43 | UD |  | 0
| 6.03 | Suministro e instalacion de Luminaria Ojo de Buey 8" en Plafond, 10W | 46 | UD |  | 0
| 6.04 | Suministro e instalacion de Luminaria de Emergencia | 6 | UD |  | 0
| 6.05 | Suministro e instalacion de Interruptor Sencillo @ 1.20m SNP | 28 | UD |  | 0
| 6.06 | Suministro e instalacion de Interruptor Tres Vias @ 1.20m SNP | 4 | UD |  | 0
| 6.07 | Suministro e instalacion de Interruptor Cuatro Vias @ 1.20m SNP | 4 | UD |  | 0
[6 empty] | 0 | 0
0
|  | TOMACORRIENTES |  |  |  | 0
| 1 | PRIMER NIVEL |  |  |  | 0
| 1.01 | Suministro e instalacion de Tomacorriente Doble 110V | 304 | UD |  | 0
| 1.02 | Salida cenital de Data-Telefono | 90 | UD |  | 0
| 1.03 | Suministro e instalacion de Tomacorriente UPS 110V | 90 | UD |  | 0
[6 empty] | 0 | 0
| 2 | SEGUNDO NIVEL |  |  |  | 0
| 2.01 | Suministro e instalacion de Tomacorriente Doble 110V | 115 | UD |  | 0
[6 empty] | 0 | 0
| 3 | TERCER NIVEL |  |  |  | 0
| 3.01 | Suministro e instalacion de Tomacorriente Doble 110V | 115 | UD |  | 0
[6 empty] | 0 | 0
|  | CAFETERIA |  |  |  | 0
|  | LUMINARIAS |  |  |  | 0
| 1 | PRIMER NIVEL |  |  |  | 0
| 1.01 | Suministro e instalacion de Luminaria Led Colgante 24W | 33 | UD |  | 0
| 1.02 | Suministro e instalacion de Luminaria Ojo de Buey 8" en Plafond, 10W | 22 | UD |  | 0
| 1.03 | Suministro e instalacion de Luminaria Led en Techo de 2T 18W T8, 1'x4' | 7 |  |  | 0
| 1.04 | Suministro e instalacion de Luminaria Led en Plafond de 2T 18W T8, 1'x4' | 6 | UD |  | 0
| 1.05 | Suministro e instalacion de Luminaria Led Colgante 24W, Pergolado Cafeteria | 6 | UD |  | 0
[6 empty] | 0 | 0
|  | TOMACORRIENTES |  |  |  | 0
| 1 | PRIMER NIVEL |  |  |  | 0
| 1.01 | Suministro e instalacion de Tomacorriente Doble 110V | 14 | UD |  | 0
| 1.02 | Salida cenital de Data-Telefono | 1 | UD |  | 0
| 1.03 | Suministro e instalacion de Tomacorriente UPS 110V | 5 | UD |  | 0
[6 empty] | 0 | 0
0
|  | SUB-TOTAL GENERAL |  |  |  |  | 0
GASTOS INDIRECTOS
|  | Beneficios | 10% |  |  | 0
|  | ITBIS del Beneficio | 18% |  |  | 0
|  | Gastos Administrativos | 4% |  |  | 0
|  | Seguros y Fianzas | 2% |  |  | 0
|  | Liquidación y Prestaciones | 1% |  |  | 0
|  | Publicidad | 3% |  |  | 0
|  | Transporte | 2.5% |  |  | 0
|  | Supervisión e Inspección Obras | 5% |  |  | 0
|  | Estudios y Diseños | 5% |  |  | 0
0
|  | SUB-TOTAL |  |  |  |  | 0
|  | Imprevistos | 5% |  |  | 0
|  | TOTAL GENERAL |  |  |  |  | 0
NOTA 1: La Partida Seguro y Fianza será pagada previa presentación de Factura.
NOTA 2: El Costo de Inspección y Supervisión será cobrado por la Oficina de Ingenieros Supervisores de Obras del Estado.
NOTA 3: La Partida Estudio y Diseño será cobrada por la Oficina de Ingenieros y Supervisores de Obras del Estado.
NOTA 4: La Partida Publicidad será Cobrada por la Oficina de Ingenieros y Supervisores de Obras del Estado.
NOTA 5: La Partida de Imprevistos solo podrá ser usada previa autorización escrita por la Oficina de Ingenieros Supervisores de Obras
del Estado Adscrita al Poder Ejecutivo.
NOTA 6: Los volúmenes presupuestados serán medidos y evaluados por la supervisión de campo.
NOTA 7: Este presupuesto consta de cincuenta y cuatro (54) páginas incluyendo esta hoja de resumen.
NOTA 8: La Partida de Tina de en el área de hidroterapia será pagada y cubicada previa presentación de factura.
NOTA 9: Los P.A. de este presupuesto serán pagados previa presentación de facturas y/o avalados por la supervisión asignada al proyecto.
|  | Volumetría Suministrada Por: |  | Presupuesto Civil Preparado Por:
|  | ________________________________ |  | ________________________________
|  | ING. SONIA BETSAIDA DOMINGUEZ |  | ING.
|  | Directora Edificaciones de Salud |  | Presupuestista de Obras Civiles
|  | Presupuesto Eléctrico Preparado Por: |  | Revisado Por:
|  | ________________________________ |  | _______________________________________
|  | ING. |  | ING. MERCEDES PEÑA LAZALA
|  | Presupuestista de Obras Eléctricas |  | Sub-Directora de Presupuestos
|  | Aceptado Conforme Por: |  | Aprobado por:
|  | ________________________________ |  | ________________________________
|  | Contratista |  | ING. VICTOR MATIAS ENCARNACION
Director Técnico
Nota 1: La Partida Seguro y Fianza será pagada previa presentación de Factura.
Nota 2: El Costo de Inspección Supervisión será cobrado por la Oficina de Ingenieros Supervisores de Obras del Estado.
Nota 3: La Partida Estudio y Diseño será cobrada por la Oficina de Ingenieros Supervisores de Obras del Estado.
Nota 4: La Partida Publicidad será Cobrada por la Oficina de Ingenieros y Supervisores de Obras del Estado.
Nota 5: La Partida de imprevistos solo podrá ser usada previa autorización escrita por la Oficina de Ingenieros Supervisores de Obras
del Estado Adscrita al Poder Ejecutivo.
Nota 6: Las Partidas presupuestadas serán medidas y evaluadas por la supervisión de campo.
Nota 7: Este presupuesto consta de treinta y siete (37) páginas incluyendo esta hoja de resumen.
Nota 8: No se anexan análisis de costo de partidas cotizables en el mercado local.
Nota 9: Los P.A. de este presupuesto serán pagados previa presentación de facturas y/o avalados por la supervisión asignada al proyecto.
Nota 10: Este presupuesto esta avalado por un diseño preliminar facilitado por las personas interesadas.
Nota 11: La partidas de revestimientos epoxico de paredes y pisos serán cubicadas y pagadas previa presentación de factura.
|  | Volumetría Suministrada Por: |  | Presupuesto Civil Preparado Por:
|  | ________________________________ |  | ________________________________
|  | ING. LEONIDAS VALDEZ |  | ING. INDIRA VÁSQUEZ
|  | Director Edificaciones de Salud |  | Presupuestista de Obras Civiles
|  | Aprobado por: |  | ________________________________
ING. MILAD E. HADAD
Presupuestita de Obras Eléctricas
________________________________
ING. VICTOR MATIAS ENCARNACION
|  | Director Técnico |  | Revisado Por:
|  | Aceptado Conforme Por: |  | ________________________________
ING.
Presupuestista de Obras Civiles
________________________________
Contratista
________________________________
ING.
Presupuestita de Obras Eléctricas
_______________________________________
ING. FRANKLIY ORTEGA
Encargado de la Sub-Dirección de Presupuesto